## Deltaproject
Prioriteit i.k.v. ERSA | CLUSTER_ID | vmm_code | Gemeente | eigenaar | beheer | status | instal | gemeente | zvg_id | aanlg_id | opm_proc | geo_nauw | str_type | water | water_af | afvoer | material | functie | begin_p | eind_p | id_gp | aanl_dat | afbr_dat | diameter | h_begin | b_begin | h_eind | b_eind | bok_beg | bok_eind | risico | bovengr | vha_kan | techspec | debiet | drv_peil | wijz_dat | aanlpr | renopr | stoppr | ID | CODE_OFF | _length | Q__length | ID_AGG | AGG_2040 | PCT1 | Opmerking gemeentelijke rioolbeheerder | Opmerking VMM | RBH - Categorie | RBH - Inzamelriolering binnen aggl. (m) | RBH - Verbindingsriolering binnen aggl. (m) | RBH - # woningen binnen aggl. | RBH - Inzamelriolering volledige cluster (m) | RBH - Verbindingsriolering volledige cluster (m) | RBH - # woningen volledige cluster | ID_VMM | Bemerkingen VMM op berekening kolommen BC-BH | VMM - Categorie | VMM - Inzamelriolering binnen aggl. (m) | VMM - Verbindingsriolering binnen aggl. (m) | VMM - # woningen binnen aggl. | VMM - Inzamelriolering volledige cluster (m) | VMM - Verbindingsriolering volledige cluster (m) | VMM - # woningen volledige cluster | Conclusie - Categorie | Conclusie - Inzamelriolering binnen aggl. (m) | Conclusie - Verbindingsriolering binnen aggl. (m) | SOM inzamel + VBR in AGG | Conclusie - # woningen binnen aggl. | Conclusie - Inzamelriolering volledige cluster (m) | Conclusie - Verbindingsriolering volledige cluster (m) | Conclusie - # woningen volledige cluster
Prio 1 | 171-281 | S_000002343482 | Aarschot | ARS | AQF | gepland |  | ARS | 171 | 171_VMM | schema | onbekend | r_streng | vuil | ONB_VMM | grav | onbekend | inz | P_000003539212 | P_000002439134 | S_000002343482 | 2045/01/01 00:00:00.000 |  | 77777 | 0 | 0 | 0 | 0 | 0 | 0 | FALSE | FALSE | ? |  | 0 | 0 | 2025/10/17 15:03:36.036 | GUP-24001-410 |  |  | 1192 | RIOOLN | 112 | 158 | 217 | 5.000 i.e. - 9.999 i.e. | 97.04% | Panoramaweg: private weg, maar met openbaar karakter - beslissing genomen o riolering te voorzien (mits grondafstand) | is private weg maar CBS heeft beslist hier openbare riolering te voorzien -> LOKAAL PACT?? | Nieuw te definiëren projecten = DELTA-projecten (KENGETAL) | 165 | 0 | 15 | 165 | 0 | 15 | 856 |  | Nieuw te definiëren projecten = DELTA-projecten (KENGETAL) | 165 | 0 | 13 | 165 | 0 | 13 | Nieuw te definiëren projecten = DELTA-projecten (KENGETAL) | 165 | 0 | 165 | 13 | 165 | 0 | 13
| 171-351 |  | Aarschot | ARS | ARS | [39 empty] | 217 | 5.000 i.e. - 9.999 i.e. | 97.04% | Gijzelaarstraat Sint-Rochus: onduidelijk of deze gebouwen vuilvracht hebben en aangesloten zijn. Indien niet, zijn deze nog aan te sluiten via het openbaar domein. | Betreft kerk + schooltje(?), eerste deel zijstraatje is openbaar domein | Nieuw te definiëren projecten = DELTA-projecten (KENGETAL) | 85 | 0 | 2 | 85 | 0 | 2 | 2384 | [8 empty] | Nieuw te definiëren projecten = DELTA-projecten (KENGETAL) | 85 | 0 | 85 | 2 | 85 | 0 | 2
Prio 1 | 171-7011 | S_000002610722 | Aarschot | ARS | AQF | gepland |  | ARS | 171 | 171_VMM | schema | onbekend | r_streng | vuil | ONB_VMM | grav | onbekend | inz | P_000002445488 | P_000002439367 | S_000002610722 | 2045/01/01 00:00:00.000 |  | 77777 | 0 | 0 | 0 | 0 | 0 | 0 | FALSE | FALSE | ? |  | 0 | 0 | 2025/10/17 15:03:36.036 | GUP-24001-406 |  |  | 1267 | RIOOLN | 168 | 490 | 217 | 5.000 i.e. - 9.999 i.e. | 97.04% | August Reyerslaan |  | Nieuw te definiëren projecten = DELTA-projecten (KENGETAL) | 365 | 0 | 13 | 365 | 0 | 13 | 1062 | [8 empty] | Nieuw te definiëren projecten = DELTA-projecten (KENGETAL) | 365 | 0 | 365 | 13 | 365 | 0 | 13
| 046-140 | S_000003576273 | Aartselaar | ART | PIDPA | gepland |  | ART | 046 | 046_VMM | schema | onbekend | r_streng | vuil | ONB_VMM | grav | onbekend | inz | P_000002438041 | P_000002436851 | s0d5d1894-5475-4e38-8d29-d9cc508a9065 | 2045/01/01 00:00:00.000 |  | 77777 | 0 | 0 | 0 | 0 | 0 | 0 | FALSE | FALSE | ? |  | 0 | 0 | 2025/09/30 20:25:20.963 | GUP-11001-018 |  |  | 1573 | RIOOLN | 230 | 288 | 6 | >= 150.000 i.e. | 99.52% | project 3 | Koekoekstraat 49-55 | Nieuw te definiëren projecten = DELTA-projecten (KENGETAL) | 230 | 0 | 4 | 230 | 0 | 4 | 1266 | [8 empty] | Nieuw te definiëren projecten = DELTA-projecten (KENGETAL) | 230 | 0 | 230 | 4 | 230 | 0 | 4
| 046-143 | S_000001676443 | Aartselaar | PRIVE | PIDPA | gepland |  | ART | 046 | 046_VMM | schema | onbekend | r_streng | vuil | ONB_VMM | grav | onbekend | inz | P_000002438011 | P_000002434884 | s0358e7d2-e68b-4eec-a8ab-90e55a29191f | 2045/01/01 00:00:00.000 |  | 77777 | 0 | 0 | 0 | 0 | 0 | 0 | FALSE | FALSE | ? |  | 0 | 0 | 2025/09/30 20:25:20.963 | GUP-11001-001 |  |  | 1574 | RIOOLN | 35 | 74 | 1 | 10.000 i.e. - 99.999 i.e. | 99.83% | project 2, niet zeker of verkaveling L-15-608 nog gerealiseerd wordt en hier bij op aangesloten wordt | Zijn momenteel 2 achtergelegen woningen Adriaan Sanderslei 79 en 81. Moeten aansluiten op riolering | Nieuw te definiëren projecten = DELTA-projecten (KENGETAL) | 0 | 110 | 2 | 0 | 110 | 1 | 369 | Slechts een 40-tal meter tot huisnummer 81 | Nieuw te definiëren projecten = DELTA-projecten (KENGETAL) | 40 | 0 | 2 | 40 | 0 | 2 | Nieuw te definiëren projecten = DELTA-projecten (KENGETAL) | 40 | 0 | 40 | 2 | 40 | 0 | 2
| 050-5703 | S_000004464268 | Antwerpen | ANT | AQF | gepland |  | ANT | 050 | 050_VMM | schema | onbekend | r_streng | vuil | ONB_VMM | grav | onbekend | inz | P_000002568689 | P_000016365523 | sd9460aac-c531-4755-9aeb-9683d35357b3 | 2045/01/01 00:00:00.000 |  | 77777 | 0 | 0 | 0 | 0 | 0 | 0 | FALSE | FALSE | ? |  | 0 | 0 | 2025/09/24 15:33:10.194 | GUP-11002-367 |  |  | 2524 | RIOOLN | 25 | 63 | 6 | >= 150.000 i.e. | 99.52% | Gaston Fabrélaan 210-211: Deze woningen kunnen ineens mee aangesloten worden als de Gaston Fabrélaan 231-232 aangesloten worden | + Gaston Fabrélaan 212 die buiten de cluster ligt | Nieuw te definiëren projecten = DELTA-projecten (KENGETAL) | 150 | 0 | 2 | 150 | 0 | 4 | 2235 | waarvan 1 woning momenteel gelegen buiten groene clusters | Nieuw te definiëren projecten = DELTA-projecten (KENGETAL) | 360 | 0 | 5 | 360 | 0 | 5 | Nieuw te definiëren projecten = DELTA-projecten (KENGETAL) | 360 | 0 | 360 | 5 | 360 | 0 | 5
| 050-63 | S_000004464269 | Antwerpen | ANT | AQF | gepland |  | ANT | 050 | 050_VMM | schema | onbekend | r_streng | vuil | ONB_VMM | grav | onbekend | inz | P_000002568751 | P_000016363348 | s7a7e47ee-c043-42d1-b756-28dd826ee519 | 2045/01/01 00:00:00.000 |  | 77777 | 0 | 0 | 0 | 0 | 0 | 0 | FALSE | FALSE | ? |  | 0 | 0 | 2025/09/24 15:33:10.194 | GUP-11002-356 |  |  | 2499 | RIOOLN | 23 | 160 | 6 | >= 150.000 i.e. | 99.52% | Gaston Fabrélaan 231-232: Er zijn plannen om te verkavelen waarbij gescheiden riolering op de percelen wordt aangelegd. Simultane aanleg van gescheiden riolering in de straat is aangewezen |  | Nieuw te definiëren projecten = DELTA-projecten (KENGETAL) | 350 | 0 | 2 | 350 | 0 |  | 2236 | zie 2235 | Nieuw te definiëren projecten = DELTA-projecten (KENGETAL) | 350 | 0 | 2 | 350 | 0 | 2 | Nieuw te definiëren projecten = DELTA-projecten (KENGETAL) | 350 | 0 | 350 | 2 | 350 | 0 | 2
| 055-179 | S_000004104461 | Antwerpen | PRIVE | AQF | gepland |  | ANT | 055 | 055_VMM | schema | onbekend | r_streng | vuil | ONB_VMM | grav | onbekend | inz | P_000002166538 | P_000002166143 | S_000001448415 | 2045/01/01 00:00:00.000 |  | 77777 | 0 | 0 | 0 | 0 | 0 | 0 | FALSE | FALSE | ? |  | 0 | 0 | 2025/10/09 13:32:02.621 | GUP-11002-419 |  |  | 2574 | RIOOLN | 39 | 83 | 38 | 10.000 i.e. - 99.999 i.e. | 99.43% |  | zie 1999 | [7 empty] | 1996 |  | Nieuw te definiëren projecten = DELTA-projecten (KENGETAL) | [6 empty] | Nieuw te definiëren projecten = DELTA-projecten (KENGETAL) | 0 | 0 | 0 | 0 | 0 | 0 | 0
| 055-179 | S_000004105955 | Antwerpen | ANT | AQF | gepland |  | ANT | 055 | 055_VMM | schema | onbekend | r_streng | vuil | ONB_VMM | grav | onbekend | inz | P_000002166143 | P_000016386509 | s03605232-3f37-48f8-8e85-c39b77c82a1c | 2045/01/01 00:00:00.000 |  | 77777 | 0 | 0 | 0 | 0 | 0 | 0 | FALSE | FALSE | ? |  | 0 | 0 | 2025/10/09 13:32:02.621 | GUP-11002-419 |  |  | 2574 | RIOOLN | 40 | 47 | 38 | 10.000 i.e. - 99.999 i.e. | 99.43% | Edward Caertsstraat en Schriek: Riolering moet over priveterrein passeren |  | Nieuw te definiëren projecten = DELTA-projecten (KENGETAL) | 180 | 0 | 3 | 180 | 0 | 3 | 1999 | Openbare riolering slechts aan te leggen tot aan perceelsgrens van huisnr 39 (i.e. deels openbaar, deels privaat domein) | Nieuw te definiëren projecten = DELTA-projecten (KENGETAL) | 90 | 0 | 3 | 90 | 0 | 3 | Nieuw te definiëren projecten = DELTA-projecten (KENGETAL) | 90 | 0 | 90 | 3 | 90 | 0 | 3
| 055-187 | S_000004104461 | Antwerpen | PRIVE | AQF | gepland |  | ANT | 055 | 055_VMM | schema | onbekend | r_streng | vuil | ONB_VMM | grav | onbekend | inz | P_000002166538 | P_000002166143 | S_000001448415 | 2045/01/01 00:00:00.000 |  | 77777 | 0 | 0 | 0 | 0 | 0 | 0 | FALSE | FALSE | ? |  | 0 | 0 | 2025/10/09 13:32:02.621 | GUP-11002-419 |  |  | 2575 | RIOOLN | 44 | 83 | 38 | 10.000 i.e. - 99.999 i.e. | 99.43% |  | zie 1999 | [7 empty] | 1997 |  | Nieuw te definiëren projecten = DELTA-projecten (KENGETAL) | [6 empty] | Nieuw te definiëren projecten = DELTA-projecten (KENGETAL) | 0 | 0 | 0 | 0 | 0 | 0 | 0
| 055-231 | S_000004336807 | Antwerpen | ANT | AQF | gepland |  | ANT | 055 | 055_VMM | schema | onbekend | r_streng | vuil | ONB_VMM | grav | onbekend | inz | P_000002166563 | P_000006156898 | s666c712e-1ec1-446f-a5e4-90310d35a781 | 2045/01/01 00:00:00.000 |  | 77777 | 0 | 0 | 0 | 0 | 0 | 0 | FALSE | FALSE | ? |  | 0 | 0 | 2025/10/09 13:32:02.621 | GUP-11002-422 |  |  | 2579 | RIOOLN | 19 | 166 | 38 | 10.000 i.e. - 99.999 i.e. | 99.43% | Klein Heiken: Riolering moet over priveterrein passeren | riolering kan volledig over openbaar domein (geen privé domein) | Nieuw te definiëren projecten = DELTA-projecten (KENGETAL) | 150 | 0 | 2 | 150 | 0 | 2 | 2107 | Hier de volledige lengte terug ingerekend | [7 empty] | Nieuw te definiëren projecten = DELTA-projecten (KENGETAL) | 150 | 0 | 150 | 2 | 150 | 0 | 2
| 165-21 | S_000002259333 | Antwerpen | ANT | PIDPA | gepland |  | ANT | 165 | 165_VMM | schema | onbekend | r_streng | vuil | ONB_VMM | grav | onbekend | inz | P_000003268160 | P_000003268100 | 6590091 | 2045/01/01 00:00:00.000 |  | 77777 | 0 | 0 | 0 | 0 | 0 | 0 | FALSE | FALSE | ? |  | 0 | 0 | 2025/10/02 07:39:21.830 | GUP-11007-008 |  |  | 2585 | RIOOLN | 58 | 100 | 6 | >= 150.000 i.e. | 99.52% | Langbaan: Huisnummer 3 valt binnen de agglomeratie en dient aangesloten te worden |  | Nieuw te definiëren projecten = DELTA-projecten (KENGETAL) | 200 | 0 | 1 | 20 | 250 | 4 | 814 | om woning gelegen in agglomeratie te saneren dient zowiezo deel (met 1 woning buiten agglo) van GUP-11007-008 (cluster 165-16) mee aangelegd te worden . Door AQF vermelde waarden omvatten sanering volledige cluster 165-16 met 3 woningen buiten agglo. | Nieuw te definiëren projecten = DELTA-projecten (KENGETAL) | 120 |  | 1 | 120 |  | 2 | Nieuw te definiëren projecten = DELTA-projecten (KENGETAL) | 120 | 0 | 120 | 1 | 120 | 0 | 2
| 088-51 | S_000002610039 | Beerse | BRS | FLUVIUS | gepland |  | BRS | 088 | 088_VMM | schema | onbekend | r_streng | vuil | ONB_VMM | grav | onbekend | inz | P_000002315360 | P_000005831446 | S_000002610039 | 2045/01/01 00:00:00.000 |  | 77777 | 0 | 0 | 0 | 0 | 0 | 0 | FALSE | FALSE | ? |  | 0 | 0 | 2025/10/15 18:17:10.508 | GUP-13004-013 |  |  | 6014 | RIOOLN | 106 | 124 | 93 | 2.000 i.e. - 4.999 i.e. | 99.62% | R/00xxxx - ERSA-CEN-003, Vaartstraat 59 - 67 |  | Nieuw te definiëren projecten = DELTA-projecten (KENGETAL) | 153 | 0 | 3 | 153 |  | 3 | 1056 | [8 empty] | Nieuw te definiëren projecten = DELTA-projecten (KENGETAL) | 153 | 0 | 153 | 3 | 153 |  | 3
| 088-63 | S_000003751152 | Beerse | BRS | FLUVIUS | gepland |  | BRS | 088 | 088_VMM | schema | onbekend | r_streng | vuil | ONB_VMM | grav | onbekend | inz | P_000002315353 | P_000005830393 | S_000003200845 | 2045/01/01 00:00:00.000 |  | 77777 | 0 | 0 | 0 | 0 | 0 | 0 | FALSE | FALSE | ? |  | 0 | 0 | 2025/10/15 18:17:10.508 | GUP-13004-034 |  |  | 6024 | RIOOLN | 24 | 65 | 92 | 2.000 i.e. - 4.999 i.e. | 96.21% | R/00xxxx - ERSA-CEN-007, 'Heilaarstraat 59 - Rio aanwezig tot aan nr 66 (andere zijde van ingebuisde Grote Beek) - Pand gelegen tussen Kanaal Dessel-Schoten en Grote Beek - voorstel wijziging zoneringsplan van Groen naar rood (IBA) (tuincentrum) - OF mingemaal en persleiding |  | Nieuw te definiëren projecten = DELTA-projecten (KENGETAL) | 67 | 0 | 1 | 67 |  | 1 | 1505 | [8 empty] | Nieuw te definiëren projecten = DELTA-projecten (KENGETAL) | 67 | 0 | 67 | 1 | 67 |  | 1
| 092-160 |  | Beersel | [41 empty] | 212 | 5.000 i.e. - 9.999 i.e. | 95.93% |  | Pastoor Bolsstraat kan reeds aansluiten op de riolering in de straat, Oude Postweg 21-25 moet wel nog gerioleerd worden richting de hoofdweg | [7 empty] | 2394 |  | Nieuw te definiëren projecten = DELTA-projecten (KENGETAL) | 30 | 0 | 3 | 30 | 0 | 3 | Nieuw te definiëren projecten = DELTA-projecten (KENGETAL) | 30 | 0 | 30 | 3 | 30 | 0 | 3
| 092-529 | S_000003968361 | Beersel | PRIVE | FARYS | gepland |  | BRL | 092 | 092_VMM | schema | onbekend | r_streng | vuil | ONB_VMM | grav | onbekend | inz | P_000002468421 | P_000016069345 | sbe9a2ace-a3c4-4968-b9df-5141215914c6 | 2045/01/01 00:00:00.000 |  | 77777 | 0 | 0 | 0 | 0 | 0 | 0 | FALSE | FALSE | ? |  | 0 | 0 | 2025/10/13 23:07:24.452 | GUP-23003-199 |  |  | 6249 | RIOOLN | 104 | 114 | 212 | 5.000 i.e. - 9.999 i.e. | 95.93% | Kruisdreef | Oude Postweg 38 en 38A zijn achtergelegen en hebben aansluitplicht, Kruisdreef 31 ligt binnen de aggl. en moet wel nog aangesloten worden | Handhaving aansluitplicht | [6 empty] | 1799 |  | Nieuw te definiëren projecten = DELTA-projecten (KENGETAL) | 90 | 0 | 1 | 125 | 0 | 7 | Nieuw te definiëren projecten = DELTA-projecten (KENGETAL) | 90 | 0 | 90 | 1 | 125 | 0 | 7
| 092-529 | S_000004351695 | Beersel | BRL | FARYS | gepland |  | SGR | 092 | 092_VMM | schema | onbekend | r_streng | vuil | ONB_VMM | grav | onbekend | inz | P_000002468684 | P_000016069345 | s1212c6c0-2f07-41df-ba76-afd4a8c186fe | 2045/01/01 00:00:00.000 |  | 77777 | 0 | 0 | 0 | 0 | 0 | 0 | FALSE | FALSE | ? |  | 0 | 0 | 2025/10/13 23:07:24.452 | GUP-23101-123 |  |  | 6249 | RIOOLN | 72 | 167 | 212 | 5.000 i.e. - 9.999 i.e. | 95.93% | Kruisdreef |  | Handhaving aansluitplicht | [6 empty] | 2150 | Zie 1799 | Nieuw te definiëren projecten = DELTA-projecten (KENGETAL) | Idem | Idem | Idem | Idem | Idem | Idem | Nieuw te definiëren projecten = DELTA-projecten (KENGETAL) | Idem | Idem | 0 | Idem | Idem | Idem | Idem
| 092-530 |  | Beersel | [41 empty] | 212 | 5.000 i.e. - 9.999 i.e. | 95.93% |  | Oude Postweg 26 heeft aansluitplicht, Oude Postweg 20 en 22 liggen langs zelfde zijstraatje | [7 empty] | 2395 |  | Nieuw te definiëren projecten = DELTA-projecten (KENGETAL) | 75 | 0 | 2 | 75 | 0 | 2 | Nieuw te definiëren projecten = DELTA-projecten (KENGETAL) | 75 | 0 | 75 | 2 | 75 | 0 | 2
| 092-531 | S_000003942822 | Beersel | BRL | FARYS | gepland |  | BRL | 092 | 092_VMM | schema | onbekend | r_streng | vuil | ONB_VMM | grav | onbekend | inz | P_000002468560 | P_000013624562 | sc28f034e-d2b6-4168-81bc-35dfd07cf1ef | 2045/01/01 00:00:00.000 |  | 77777 | 0 | 0 | 0 | 0 | 0 | 0 | FALSE | FALSE | ? |  | 0 | 0 | 2025/10/13 23:07:24.452 | GUP-23003-152 |  |  | 6251 | RIOOLN | 31 | 281 | 212 | 5.000 i.e. - 9.999 i.e. | 95.93% | Pastoor Bolsstraat, De afbakening van de agglomeratie wordt niet weergegeven in de riooldatabank. | Ook Oude Postweg 39 en 41 zan te sluiten, Oude Postweg 51 is aansluitplicht. Pastoor Bolsstraat 71-93 buiten de aggl. ligt reeds langs riolering en zou moeten aangesloten zijn, niet mee gerekend | Nieuw te definiëren projecten = DELTA-projecten (KENGETAL) | 320 |  | 22 |  |  | 22 | 1770 |  | Nieuw te definiëren projecten = DELTA-projecten (KENGETAL) | 160 | 0 | 8 | 185 | 0 | 9 | Nieuw te definiëren projecten = DELTA-projecten (KENGETAL) | 160 | 0 | 160 | 8 | 185 | 0 | 9
| 092-531 | S_000003949400 | Beersel | BRL | FARYS | gepland |  | BRL | 092 | 092_VMM | schema | onbekend | r_streng | vuil | ONB_VMM | grav | onbekend | inz | P_000002468766 | P_000002466068 | S_000002609534 | 2045/01/01 00:00:00.000 |  | 77777 | 0 | 0 | 0 | 0 | 0 | 0 | FALSE | FALSE | ? |  | 0 | 0 | 2025/10/13 23:07:24.452 | GUP-23003-152 |  |  | 6251 | RIOOLN | 0 | 102 | 212 | 5.000 i.e. - 9.999 i.e. | 95.93% | Pastoor Bolsstraat | [8 empty] | 1776 | Zie 1770 | Nieuw te definiëren projecten = DELTA-projecten (KENGETAL) | Idem | Idem | Idem | Idem | Idem | Idem | Nieuw te definiëren projecten = DELTA-projecten (KENGETAL) | Idem | Idem | 0 | Idem | Idem | Idem | Idem
| 092-531 | S_000003949400 | Beersel | BRL | FARYS | gepland |  | BRL | 092 | 092_VMM | schema | onbekend | r_streng | vuil | ONB_VMM | grav | onbekend | inz | P_000002468766 | P_000002466068 | S_000002609534 | 2045/01/01 00:00:00.000 |  | 77777 | 0 | 0 | 0 | 0 | 0 | 0 | FALSE | FALSE | ? |  | 0 | 0 | 2025/10/13 23:07:24.452 | GUP-23003-152 |  |  | 6251 | RIOOLN | 6 | 102 | 212 | 5.000 i.e. - 9.999 i.e. | 95.93% | Pastoor Bolsstraat | [8 empty] | 1777 | Zie 1770 | Nieuw te definiëren projecten = DELTA-projecten (KENGETAL) | Idem | Idem | Idem | Idem | Idem | Idem | Nieuw te definiëren projecten = DELTA-projecten (KENGETAL) | Idem | Idem | 0 | Idem | Idem | Idem | Idem
| 092-531 | S_000004170815 | Beersel | BRL | FARYS | gepland |  | BRL | 092 | 092_VMM | schema | onbekend | r_streng | vuil | ONB_VMM | grav | onbekend | inz | P_000002468497 | P_000002467967 | S_000001699648 | 2045/01/01 00:00:00.000 |  | 77777 | 0 | 0 | 0 | 0 | 0 | 0 | FALSE | FALSE | ? |  | 0 | 0 | 2025/10/13 23:07:24.452 | GUP-23003-152 |  |  | 6251 | RIOOLN | 26 | 26 | 212 | 5.000 i.e. - 9.999 i.e. | 95.93% | Pastoor Bolsstraat | [8 empty] | 2023 | Zie 1770 | Nieuw te definiëren projecten = DELTA-projecten (KENGETAL) | Idem | Idem | Idem | Idem | Idem | Idem | Nieuw te definiëren projecten = DELTA-projecten (KENGETAL) | Idem | Idem | 0 | Idem | Idem | Idem | Idem
| 092-531 | S_000004341522 | Beersel | PRIVE | FARYS | gepland |  | BRL | 092 | 092_VMM | schema | onbekend | r_streng | vuil | ONB_VMM | grav | onbekend | inz | P_000002468366 | P_000002467967 | S_000001700443 | 2045/01/01 00:00:00.000 |  | 77777 | 0 | 0 | 0 | 0 | 0 | 0 | FALSE | FALSE | ? |  | 0 | 0 | 2025/10/13 23:07:24.452 | GUP-23003-152 |  |  | 6251 | RIOOLN | 44 | 44 | 212 | 5.000 i.e. - 9.999 i.e. | 95.93% | Pastoor Bolsstraat | [8 empty] | 2141 | Zie 1770 | Nieuw te definiëren projecten = DELTA-projecten (KENGETAL) | Idem | Idem | Idem | Idem | Idem | Idem | Nieuw te definiëren projecten = DELTA-projecten (KENGETAL) | Idem | Idem | 0 | Idem | Idem | Idem | Idem
| 092-531 | S_000004351696 | Beersel | BRL | FARYS | gepland |  | BRL | 092 | 092_VMM | schema | onbekend | r_streng | vuil | ONB_VMM | grav | onbekend | inz | P_000002467967 | P_000002466068 | sc20cf340-b8dc-4729-b672-c1a99539060c | 2045/01/01 00:00:00.000 |  | 77777 | 0 | 0 | 0 | 0 | 0 | 0 | FALSE | FALSE | ? |  | 0 | 0 | 2025/10/13 23:07:24.452 | GUP-23003-152 |  |  | 6251 | RIOOLN | 123 | 208 | 212 | 5.000 i.e. - 9.999 i.e. | 95.93% | Pastoor Bolsstraat | [8 empty] | 2152 | Zie 1770 | Nieuw te definiëren projecten = DELTA-projecten (KENGETAL) | Idem | Idem | Idem | Idem | Idem | Idem | Nieuw te definiëren projecten = DELTA-projecten (KENGETAL) | Idem | Idem | 0 | Idem | Idem | Idem | Idem
Prio 1 | 092-532 | S_000003942822 | Beersel | BRL | FARYS | gepland |  | BRL | 092 | 092_VMM | schema | onbekend | r_streng | vuil | ONB_VMM | grav | onbekend | inz | P_000002468560 | P_000013624562 | sc28f034e-d2b6-4168-81bc-35dfd07cf1ef | 2045/01/01 00:00:00.000 |  | 77777 | 0 | 0 | 0 | 0 | 0 | 0 | FALSE | FALSE | ? |  | 0 | 0 | 2025/10/13 23:07:24.452 | GUP-23003-152 |  |  | 6252 | RIOOLN | 216 | 281 | 212 | 5.000 i.e. - 9.999 i.e. | 95.93% | Fr. Deneyerstraat, De afbakening van de agglomeratie wordt niet weergegeven in de riooldatabank. | Guldenbodemstraat 2 in de cluster heeft al aansluitplicht, ook Pastoor Bolsstraat 43-45, 51 en 53-55 moeten aansluiten op de reeds aanwezige riolering in de straat, deze lengte in de cluster niet mee geteld | Nieuw te definiëren projecten = DELTA-projecten (KENGETAL) | 350 |  | 28 |  |  | 28 | 1771 |  | Nieuw te definiëren projecten = DELTA-projecten (KENGETAL) | 270 | 0 | 25 | 365 | 0 | 28 | Nieuw te definiëren projecten = DELTA-projecten (KENGETAL) | 270 | 0 | 270 | 25 | 365 | 0 | 28
| 092-532 | S_000003949400 | Beersel | BRL | FARYS | gepland |  | BRL | 092 | 092_VMM | schema | onbekend | r_streng | vuil | ONB_VMM | grav | onbekend | inz | P_000002468766 | P_000002466068 | S_000002609534 | 2045/01/01 00:00:00.000 |  | 77777 | 0 | 0 | 0 | 0 | 0 | 0 | FALSE | FALSE | ? |  | 0 | 0 | 2025/10/13 23:07:24.452 | GUP-23003-152 |  |  | 6252 | RIOOLN | 96 | 102 | 212 | 5.000 i.e. - 9.999 i.e. | 95.93% | Fr. Deneyerstraat | [8 empty] | 1778 | Zie 1771 | Nieuw te definiëren projecten = DELTA-projecten (KENGETAL) | Idem | Idem | Idem | Idem | Idem | Idem | Nieuw te definiëren projecten = DELTA-projecten (KENGETAL) | Idem | Idem | 0 | Idem | Idem | Idem | Idem
| 092-532 | S_000004351696 | Beersel | BRL | FARYS | gepland |  | BRL | 092 | 092_VMM | schema | onbekend | r_streng | vuil | ONB_VMM | grav | onbekend | inz | P_000002467967 | P_000002466068 | sc20cf340-b8dc-4729-b672-c1a99539060c | 2045/01/01 00:00:00.000 |  | 77777 | 0 | 0 | 0 | 0 | 0 | 0 | FALSE | FALSE | ? |  | 0 | 0 | 2025/10/13 23:07:24.452 | GUP-23003-152 |  |  | 6252 | RIOOLN | 85 | 208 | 212 | 5.000 i.e. - 9.999 i.e. | 95.93% | Fr. Deneyerstraat | [8 empty] | 2151 | Zie 1771 | Nieuw te definiëren projecten = DELTA-projecten (KENGETAL) | Idem | Idem | Idem | Idem | Idem | Idem | Nieuw te definiëren projecten = DELTA-projecten (KENGETAL) | Idem | Idem | 0 | Idem | Idem | Idem | Idem
Prio 1 | 092-607 | S_000001699590 | Beersel | BRL | FARYS | gepland |  | BRL | 092 | 092_VMM | schema | onbekend | r_streng | vuil | ONB_VMM | grav | onbekend | inz | P_000002467876 | P_000002467789 | S_000001699590 | 2045/01/01 00:00:00.000 |  | 77777 | 0 | 0 | 0 | 0 | 0 | 0 | FALSE | FALSE | ? |  | 0 | 0 | 2025/10/13 23:07:24.452 | GUP-23003-101 |  |  | 6289 | RIOOLN | 1 | 53 | 131 | 2.000 i.e. - 4.999 i.e. | 94.85% | Beukenlandschap |  | Nieuw te definiëren projecten = DELTA-projecten (KENGETAL) | 560 |  | 23 |  |  | 23 | 383 | Ook Beukenlandschap 41 en Uwenberg 14 en 15 uit CG meegeteld | Nieuw te definiëren projecten = DELTA-projecten (KENGETAL) | 560 | 0 | 26 | 560 | 0 | 26 | Nieuw te definiëren projecten = DELTA-projecten (KENGETAL) | 560 | 0 | 560 | 26 | 560 | 0 | 26
| 092-607 | S_000001699639 | Beersel | BRL | FARYS | gepland |  | BRL | 092 | 092_VMM | schema | onbekend | r_streng | vuil | ONB_VMM | grav | onbekend | inz | P_000002468132 | P_000002467876 | S_000001699639 | 2045/01/01 00:00:00.000 |  | 77777 | 0 | 0 | 0 | 0 | 0 | 0 | FALSE | FALSE | ? |  | 0 | 0 | 2025/10/13 23:07:24.452 | GUP-23003-101 |  |  | 6289 | RIOOLN | 2 | 30 | 131 | 2.000 i.e. - 4.999 i.e. | 94.85% | Beukenlandschap | [8 empty] | 384 | Zie 383 | Nieuw te definiëren projecten = DELTA-projecten (KENGETAL) | Idem | Idem | Idem | Idem | Idem | Idem | Nieuw te definiëren projecten = DELTA-projecten (KENGETAL) | Idem | Idem | 0 | Idem | Idem | Idem | Idem
| 092-607 | S_000001699639 | Beersel | BRL | FARYS | gepland |  | BRL | 092 | 092_VMM | schema | onbekend | r_streng | vuil | ONB_VMM | grav | onbekend | inz | P_000002468132 | P_000002467876 | S_000001699639 | 2045/01/01 00:00:00.000 |  | 77777 | 0 | 0 | 0 | 0 | 0 | 0 | FALSE | FALSE | ? |  | 0 | 0 | 2025/10/13 23:07:24.452 | GUP-23003-101 |  |  | 6289 | RIOOLN | 2 | 30 | 131 | 2.000 i.e. - 4.999 i.e. | 94.85% | Beukenlandschap | [8 empty] | 385 | Zie 383 | Nieuw te definiëren projecten = DELTA-projecten (KENGETAL) | Idem | Idem | Idem | Idem | Idem | Idem | Nieuw te definiëren projecten = DELTA-projecten (KENGETAL) | Idem | Idem | 0 | Idem | Idem | Idem | Idem
| 092-607 | S_000001699639 | Beersel | BRL | FARYS | gepland |  | BRL | 092 | 092_VMM | schema | onbekend | r_streng | vuil | ONB_VMM | grav | onbekend | inz | P_000002468132 | P_000002467876 | S_000001699639 | 2045/01/01 00:00:00.000 |  | 77777 | 0 | 0 | 0 | 0 | 0 | 0 | FALSE | FALSE | ? |  | 0 | 0 | 2025/10/13 23:07:24.452 | GUP-23003-101 |  |  | 6289 | RIOOLN | 16 | 30 | 131 | 2.000 i.e. - 4.999 i.e. | 94.85% | Beukenlandschap | [8 empty] | 386 | Zie 383 | Nieuw te definiëren projecten = DELTA-projecten (KENGETAL) | Idem | Idem | Idem | Idem | Idem | Idem | Nieuw te definiëren projecten = DELTA-projecten (KENGETAL) | Idem | Idem | 0 | Idem | Idem | Idem | Idem
| 092-607 | S_000001699889 | Beersel | BRL | FARYS | gepland |  | BRL | 092 | 092_VMM | schema | onbekend | r_streng | vuil | ONB_VMM | grav | onbekend | inz | P_000002468201 | P_000002467950 | S_000001699889 | 2045/01/01 00:00:00.000 |  | 77777 | 0 | 0 | 0 | 0 | 0 | 0 | FALSE | FALSE | ? |  | 0 | 0 | 2025/10/13 23:07:24.452 | GUP-23003-101 |  |  | 6289 | RIOOLN | 5 | 42 | 131 | 2.000 i.e. - 4.999 i.e. | 94.85% | Beukenlandschap | [8 empty] | 398 | Zie 383 | Nieuw te definiëren projecten = DELTA-projecten (KENGETAL) | Idem | Idem | Idem | Idem | Idem | Idem | Nieuw te definiëren projecten = DELTA-projecten (KENGETAL) | Idem | Idem | 0 | Idem | Idem | Idem | Idem
| 092-607 | S_000001700176 | Beersel | BRL | FARYS | gepland |  | BRL | 092 | 092_VMM | schema | onbekend | r_streng | vuil | ONB_VMM | grav | onbekend | inz | P_000002468315 | P_000002467876 | S_000001700176 | 2045/01/01 00:00:00.000 |  | 77777 | 0 | 0 | 0 | 0 | 0 | 0 | FALSE | FALSE | ? |  | 0 | 0 | 2025/10/13 23:07:24.452 | GUP-23003-101 |  |  | 6289 | RIOOLN | 96 | 96 | 131 | 2.000 i.e. - 4.999 i.e. | 94.85% | Beukenlandschap | [8 empty] | 408 | Zie 383 | Nieuw te definiëren projecten = DELTA-projecten (KENGETAL) | Idem | Idem | Idem | Idem | Idem | Idem | Nieuw te definiëren projecten = DELTA-projecten (KENGETAL) | Idem | Idem | 0 | Idem | Idem | Idem | Idem
| 092-607 | S_000001700346 | Beersel | BRL | FARYS | gepland |  | BRL | 092 | 092_VMM | schema | onbekend | r_streng | vuil | ONB_VMM | grav | onbekend | inz | P_000002467789 | P_000002467950 | S_000001700346 | 2045/01/01 00:00:00.000 |  | 77777 | 0 | 0 | 0 | 0 | 0 | 0 | FALSE | FALSE | ? |  | 0 | 0 | 2025/10/13 23:07:24.452 | GUP-23003-101 |  |  | 6289 | RIOOLN | 3 | 49 | 131 | 2.000 i.e. - 4.999 i.e. | 94.85% | Beukenlandschap | [8 empty] | 417 | Zie 383 | Nieuw te definiëren projecten = DELTA-projecten (KENGETAL) | Idem | Idem | Idem | Idem | Idem | Idem | Nieuw te definiëren projecten = DELTA-projecten (KENGETAL) | Idem | Idem | 0 | Idem | Idem | Idem | Idem
| 092-607 | S_000004170823 | Beersel | BRL | FARYS | gepland |  | BRL | 092 | 092_VMM | schema | onbekend | r_streng | vuil | ONB_VMM | grav | onbekend | inz | P_000002467950 | P_000002467930 | S_000001699893 | 2045/01/01 00:00:00.000 |  | 77777 | 0 | 0 | 0 | 0 | 0 | 0 | FALSE | FALSE | ? |  | 0 | 0 | 2025/10/13 23:07:24.452 | GUP-23003-101 |  |  | 6289 | RIOOLN | 185 | 210 | 131 | 2.000 i.e. - 4.999 i.e. | 94.85% | Beukenlandschap | [8 empty] | 2024 | Zie 383 | Nieuw te definiëren projecten = DELTA-projecten (KENGETAL) | Idem | Idem | Idem | Idem | Idem | Idem | Nieuw te definiëren projecten = DELTA-projecten (KENGETAL) | Idem | Idem | 0 | Idem | Idem | Idem | Idem
| 092-607 | S_000004178576 | Beersel | BRL | FARYS | gepland |  | BRL | 092 | 092_VMM | schema | onbekend | r_streng | vuil | ONB_VMM | grav | onbekend | inz | P_000002468337 | P_000002467930 | S_000001699738 | 2045/01/01 00:00:00.000 |  | 77777 | 0 | 0 | 0 | 0 | 0 | 0 | FALSE | FALSE | ? |  | 0 | 0 | 2025/10/13 23:07:24.452 | GUP-23003-101 |  |  | 6289 | RIOOLN | 75 | 78 | 131 | 2.000 i.e. - 4.999 i.e. | 94.85% | Beukenlandschap | [8 empty] | 2031 | Zie 383 | Nieuw te definiëren projecten = DELTA-projecten (KENGETAL) | Idem | Idem | Idem | Idem | Idem | Idem | Nieuw te definiëren projecten = DELTA-projecten (KENGETAL) | Idem | Idem | 0 | Idem | Idem | Idem | Idem
| 092-607 | S_000004351680 | Beersel | BRL | FARYS | gepland |  | BRL | 092 | 092_VMM | schema | onbekend | r_streng | vuil | ONB_VMM | grav | onbekend | inz | P_000002467930 | P_000002465047 | s39fecbfb-5940-452d-8abe-60d9ae019cc5 | 2045/01/01 00:00:00.000 |  | 77777 | 0 | 0 | 0 | 0 | 0 | 0 | FALSE | FALSE | ? |  | 0 | 0 | 2025/10/13 23:07:24.452 | GUP-23003-101 |  |  | 6289 | RIOOLN | 28 | 83 | 131 | 2.000 i.e. - 4.999 i.e. | 94.85% | Beukenlandschap | [8 empty] | 2147 | Zie 383 | Nieuw te definiëren projecten = DELTA-projecten (KENGETAL) | Idem | Idem | Idem | Idem | Idem | Idem | Nieuw te definiëren projecten = DELTA-projecten (KENGETAL) | Idem | Idem | 0 | Idem | Idem | Idem | Idem
| 092-7005 | S_000001700342 | Beersel | BRL | FARYS | gepland |  | BRL | 092 | 092_VMM | schema | onbekend | r_streng | vuil | ONB_VMM | grav | onbekend | inz | P_000002468664 | P_000005211695 | S_000001700342 | 2045/01/01 00:00:00.000 |  | 77777 | 0 | 0 | 0 | 0 | 0 | 0 | FALSE | FALSE | ? |  | 0 | 0 | 2025/10/13 23:07:24.452 | GUP-23003-102 |  |  | 6299 | RIOOLN | 96 | 97 | 131 | 2.000 i.e. - 4.999 i.e. | 94.85% | Laarheidestraat | Is ondertussen 092-7005-1 geworden | Nieuw te definiëren projecten = DELTA-projecten (KENGETAL) | 100 | 100 | 4 |  |  | 4 | 416 |  | Nieuw te definiëren projecten = DELTA-projecten (KENGETAL) | 170 | 0 | 3 | 170 | 0 | 3 | Nieuw te definiëren projecten = DELTA-projecten (KENGETAL) | 170 | 0 | 170 | 3 | 170 | 0 | 3
| 092-7018 | S_000001285595 | Beersel | BRL | FARYS | gepland |  | BRL | 225 | 225_VMM | schema | onbekend | r_streng | vuil | ONB_VMM | grav | onbekend | inz | P_000002008023 | P_000002004487 | s0005fc2b-1b49-48bd-aad1-cf9e29b05657 | 2045/01/01 00:00:00.000 |  | 77777 | 0 | 0 | 0 | 0 | 0 | 0 | FALSE | FALSE | ? |  | 0 | 0 | 2025/10/15 18:11:04.297 | GUP-23003-208 |  |  | 6312 | RIOOLN | 18 | 75 | 131 | 2.000 i.e. - 4.999 i.e. | 94.85% | Weidestraat | Deze streng betreft de Fleurbeekgang 1 en 3 | Nieuw te definiëren projecten = DELTA-projecten (KENGETAL) | 205 |  | 8 |  |  | 8 | 81 |  | Nieuw te definiëren projecten = DELTA-projecten (KENGETAL) | 160 | 0 | 9 | 160 | 0 | 9 | Nieuw te definiëren projecten = DELTA-projecten (KENGETAL) | 160 | 0 | 160 | 9 | 160 | 0 | 9
| 092-7018 | S_000004048729 | Beersel | BRL | FARYS | gepland |  | BRL | 225 | 225_VMM | schema | onbekend | r_streng | vuil | ONB_VMM | grav | onbekend | inz | P_000002007973 | P_000005185684 | S_000001285270 | 2045/01/01 00:00:00.000 |  | 77777 | 0 | 0 | 0 | 0 | 0 | 0 | FALSE | FALSE | ? |  | 0 | 0 | 2025/10/15 18:11:04.297 | GUP-23003-206 |  |  | 6312 | RIOOLN | 91 | 93 | 131 | 2.000 i.e. - 4.999 i.e. | 94.85% | Weidestraat | Weidestraat | [7 empty] | 1950 | Zie 381 | Nieuw te definiëren projecten = DELTA-projecten (KENGETAL) | Idem | Idem | Idem | Idem | Idem | Idem | Nieuw te definiëren projecten = DELTA-projecten (KENGETAL) | Idem | Idem | 0 | Idem | Idem | Idem | Idem
| 092-7018 | S_000004465732 | Beersel | BRL | FARYS | gepland |  | BRL | 225 | 225_VMM | schema | onbekend | r_streng | vuil | ONB_VMM | pers | onbekend | inz | P_000005185684 | P_000005185680 | S_000002606665 | 2045/01/01 00:00:00.000 |  | 77777 | 0 | 0 | 0 | 0 | 0 | 0 | FALSE | FALSE | ? |  | 0 | 0 | 2025/10/15 18:11:04.297 | GUP-23003-206 |  |  | 6312 | RIOOLN | 0 | 15 | 131 | 2.000 i.e. - 4.999 i.e. | 94.85% | Weidestraat | Weidestraat | [7 empty] | 2263 | Zie 381 | Nieuw te definiëren projecten = DELTA-projecten (KENGETAL) | Idem | Idem | Idem | Idem | Idem | Idem | Nieuw te definiëren projecten = DELTA-projecten (KENGETAL) | Idem | Idem | 0 | Idem | Idem | Idem | Idem
| 092-7018 | S_000004537520 | Beersel | BRL | FARYS | gepland |  | BRL | 225 | 225_VMM | schema | onbekend | r_streng | vuil | ONB_VMM | pers | onbekend | inz | P_000005185680 | P_000002004483 | S_000003380340 | 2045/01/01 00:00:00.000 |  | 77777 | 0 | 0 | 0 | 0 | 0 | 0 | FALSE | FALSE | ? |  | 0 | 0 | 2025/10/15 18:11:04.297 | GUP-23003-206 |  |  | 6312 | RIOOLN | 84 | 131 | 131 | 2.000 i.e. - 4.999 i.e. | 94.85% | Weidestraat | Weidestraat | [7 empty] | 2303 | Zie 381 | Nieuw te definiëren projecten = DELTA-projecten (KENGETAL) | Idem | Idem | Idem | Idem | Idem | Idem | Nieuw te definiëren projecten = DELTA-projecten (KENGETAL) | Idem | Idem | 0 | Idem | Idem | Idem | Idem
| 092-7019 | S_000001699889 | Beersel | BRL | FARYS | gepland |  | BRL | 092 | 092_VMM | schema | onbekend | r_streng | vuil | ONB_VMM | grav | onbekend | inz | P_000002468201 | P_000002467950 | S_000001699889 | 2045/01/01 00:00:00.000 |  | 77777 | 0 | 0 | 0 | 0 | 0 | 0 | FALSE | FALSE | ? |  | 0 | 0 | 2025/10/13 23:07:24.452 | GUP-23003-101 |  |  | 6313 | RIOOLN | 37 | 42 | 131 | 2.000 i.e. - 4.999 i.e. | 94.85% | Beukenlandschap |  | Nieuw te definiëren projecten = DELTA-projecten (KENGETAL) | 40 |  | 5 |  |  | 5 | 399 |  | Nieuw te definiëren projecten = DELTA-projecten (KENGETAL) | 40 | 0 | 5 | 40 | 0 | 5 | Nieuw te definiëren projecten = DELTA-projecten (KENGETAL) | 40 | 0 | 40 | 5 | 40 | 0 | 5
| 092-7825 | S_000002335428 | Beersel | BRL | FARYS | gepland |  | BRL | 092 | 092_VMM | schema | onbekend | r_streng | vuil | ONB_VMM | grav | onbekend | inz | P_000003491471 | P_000002463239 | s1aeab563-b90f-4ea7-8cc2-9140f7fd27fb | 2045/01/01 00:00:00.000 |  | 77777 | 0 | 0 | 0 | 0 | 0 | 0 | FALSE | FALSE | ? |  | 0 | 0 | 2025/10/13 23:07:24.452 | GUP-23003-167 |  |  | 6316 | RIOOLN | 13 | 20 | 134 | 2.000 i.e. - 4.999 i.e. | 95.62% | Breedveld, Betreft afkoppeling van gemengde lozing KMO-zone "Breedveld" op de Zenne. | Aansluiten lozingspunt. Molenstraat 42-60 liggen binnen aggl., 55, 59, 110 en 114-116 liggen er buiten, Breedveld 2 kan al aansluiten. | Nieuw te definiëren projecten = DELTA-projecten (KENGETAL) | 30 |  | 14 |  |  | 14 | 848 |  | Nieuw te definiëren projecten = DELTA-projecten (KENGETAL) | 30 | 0 | 7 | 30 | 0 | 12 | Nieuw te definiëren projecten = DELTA-projecten (KENGETAL) | 30 | 0 | 30 | 7 | 30 | 0 | 12
Prio 1 | 092-82 | S_000001699867 | Beersel | BRL | FARYS | gepland |  | BRL | 092 | 092_VMM | schema | onbekend | r_streng | vuil | ONB_VMM | grav | onbekend | inz | P_000002468494 | P_000002468084 | S_000001699867 | 2045/01/01 00:00:00.000 |  | 77777 | 0 | 0 | 0 | 0 | 0 | 0 | FALSE | FALSE | ? |  | 0 | 0 | 2025/10/13 23:07:24.452 | GUP-23003-114 |  |  | 6110 | RIOOLN | 45 | 45 | 134 | 2.000 i.e. - 4.999 i.e. | 95.62% | Sashoek, GIP dossier "Wegenis- en rioleringswerken Sashoek (#100661)" werd stopgezet volgens info AWIS. |  | Nieuw te definiëren projecten = DELTA-projecten (KENGETAL) | 240 |  | 35 |  |  | 35 | 392 |  | Nieuw te definiëren projecten = DELTA-projecten (KENGETAL) | 285 | 0 | 34 | 285 | 0 | 34 | Nieuw te definiëren projecten = DELTA-projecten (KENGETAL) | 285 | 0 | 285 | 34 | 285 | 0 | 34
| 092-82 | S_000001700459 | Beersel | BRL | FARYS | gepland |  | BRL | 092 | 092_VMM | schema | onbekend | r_streng | vuil | ONB_VMM | grav | onbekend | inz | P_000002468168 | P_000002467868 | S_000001700459 | 2045/01/01 00:00:00.000 |  | 77777 | 0 | 0 | 0 | 0 | 0 | 0 | FALSE | FALSE | ? |  | 0 | 0 | 2025/10/13 23:07:24.452 | GUP-23003-114 |  |  | 6110 | RIOOLN | 69 | 69 | 134 | 2.000 i.e. - 4.999 i.e. | 95.62% | Sashoek | [8 empty] | 422 | Zie 930 | Nieuw te definiëren projecten = DELTA-projecten (KENGETAL) | Idem | Idem | Idem | Idem | Idem | Idem | Nieuw te definiëren projecten = DELTA-projecten (KENGETAL) | Idem | Idem | 0 | Idem | Idem | Idem | Idem
| 092-82 | S_000004178565 | Beersel | BRL | FARYS | gepland |  | BRL | 092 | 092_VMM | schema | onbekend | r_streng | vuil | ONB_VMM | grav | onbekend | inz | P_000002468084 | P_000002467868 | S_000001699743 | 2045/01/01 00:00:00.000 |  | 77777 | 0 | 0 | 0 | 0 | 0 | 0 | FALSE | FALSE | ? |  | 0 | 0 | 2025/10/13 23:07:24.452 | GUP-23003-114 |  |  | 6110 | RIOOLN | 88 | 88 | 134 | 2.000 i.e. - 4.999 i.e. | 95.62% | Sashoek | [8 empty] | 2030 | Zie 930 | Nieuw te definiëren projecten = DELTA-projecten (KENGETAL) | Idem | Idem | Idem | Idem | Idem | Idem | Nieuw te definiëren projecten = DELTA-projecten (KENGETAL) | Idem | Idem | 0 | Idem | Idem | Idem | Idem
| 092-82 | S_000004351678 | Beersel | BRL | FARYS | gepland |  | BRL | 092 | 092_VMM | schema | onbekend | r_streng | vuil | ONB_VMM | grav | onbekend | inz | P_000002467868 | P_000002463274 | sa0e7217c-9cc8-429c-9aa6-5cf2980c0747 | 2045/01/01 00:00:00.000 |  | 77777 | 0 | 0 | 0 | 0 | 0 | 0 | FALSE | FALSE | ? |  | 0 | 0 | 2025/10/13 23:07:24.452 | GUP-23003-114 |  |  | 6110 | RIOOLN | 26 | 78 | 134 | 2.000 i.e. - 4.999 i.e. | 95.62% | Sashoek | [8 empty] | 2146 | Zie 930 | Nieuw te definiëren projecten = DELTA-projecten (KENGETAL) | Idem | Idem | Idem | Idem | Idem | Idem | Nieuw te definiëren projecten = DELTA-projecten (KENGETAL) | Idem | Idem | 0 | Idem | Idem | Idem | Idem
| 092-83 |  | Beersel | [41 empty] | 134 | 2.000 i.e. - 4.999 i.e. | 95.62% |  | Stationsstraat 67-69, aansluiting ingerekend richting Stationsstraat | [7 empty] | 2396 | Enkel doorverbinden van bestaand stelsel ingerekend | Nieuw te definiëren projecten = DELTA-projecten (KENGETAL) | 0 | 160 | 2 | 0 | 160 | 2 | Nieuw te definiëren projecten = DELTA-projecten (KENGETAL) | 0 | 160 | 160 | 2 | 0 | 160 | 2
| 106-104 |  | Beringen | BNG | FLUVIUS | [39 empty] | 468 | 2.000 i.e. - 4.999 i.e. | 100% | R/00xxxx - ERSA-LIM-006, Motstraat 107, zijstraat met 1 woning |  | Nieuw te definiëren projecten = DELTA-projecten (KENGETAL) | 86 | 0 | 1 | 86 | 0 | 1 | 2398 | [8 empty] | Nieuw te definiëren projecten = DELTA-projecten (KENGETAL) | 86 | 0 | 86 | 1 | 86 | 0 | 1
| 176-374 | S_000001427133 | Berlaar | PRIVE | PIDPA | gepland |  | BLR | 176 | 176_VMM | schema | onbekend | r_streng | vuil | ONB_VMM | grav | onbekend | inz | P_000002165667 | P_000006204638 | S_000001427133 | 2045/01/01 00:00:00.000 |  | 77777 | 0 | 0 | 0 | 0 | 0 | 0 | FALSE | FALSE | ? |  | 0 | 0 | 2025/10/14 18:08:14.472 | GUP-12002-021 |  |  | 7235 | RIOOLN | 33 | 121 | 50 | 2.000 i.e. - 4.999 i.e. | 95.95% | Project 1 |  | Nieuw te definiëren projecten = DELTA-projecten (KENGETAL) | 115 | 0 | 5 | 115 | 0 | 5 | 267 | [8 empty] | Nieuw te definiëren projecten = DELTA-projecten (KENGETAL) | 115 | 0 | 115 | 5 | 115 | 0 | 5
| 176-395 | S_000001426828 | Berlaar | PRIVE | PIDPA | gepland |  | BLR | 176 | 176_VMM | schema | onbekend | r_streng | vuil | ONB_VMM | druk | onbekend | inz | P_000002165646 | P_000002165569 | S_000001426828 | 2045/01/01 00:00:00.000 |  | 77777 | 0 | 0 | 0 | 0 | 0 | 0 | FALSE | FALSE | ? |  | 0 | 0 | 2025/10/14 18:08:14.472 | GUP-12002-031 |  |  | 7252 | RIOOLN | 83 | 83 | 50 | 2.000 i.e. - 4.999 i.e. | 95.95% | aansluiten op GUP-12002-030, maar opwaartse GUP/woningen volledig buiten agglomeratie | Spoorweglei | Niet van toepassing | [6 empty] | 262 | Zie 2253 | Nieuw te definiëren projecten = DELTA-projecten (KENGETAL) | [6 empty] | Nieuw te definiëren projecten = DELTA-projecten (KENGETAL) | 0 | 0 | 0 | 0 | 0 | 0 | 0
| 176-395 | S_000004432054 | Berlaar | BLR | PIDPA | gepland |  | BLR | 176 | 176_VMM | schema | onbekend | r_streng | vuil | ONB_VMM | druk | onbekend | inz | P_000002165569 | P_000002165441 | S_000001427494 | 2045/01/01 00:00:00.000 |  | 77777 | 0 | 0 | 0 | 0 | 0 | 0 | FALSE | FALSE | ? |  | 0 | 0 | 2025/10/14 18:08:14.472 | GUP-12002-031 |  |  | 7252 | RIOOLN | 23 | 23 | 50 | 2.000 i.e. - 4.999 i.e. | 95.95% |  | Spoorweglei | [7 empty] | 2193 | Zie 2253 | Nieuw te definiëren projecten = DELTA-projecten (KENGETAL) | [6 empty] | Nieuw te definiëren projecten = DELTA-projecten (KENGETAL) | 0 | 0 | 0 | 0 | 0 | 0 | 0
| 176-395 | S_000004464786 | Berlaar | BLR | PIDPA | gepland |  | BLR | 176 | 176_VMM | schema | onbekend | r_streng | vuil | ONB_VMM | grav | onbekend | inz | P_000002165441 | P_000002164206 | S_000003405934 | 2045/01/01 00:00:00.000 |  | 77777 | 0 | 0 | 0 | 0 | 0 | 0 | FALSE | FALSE | ? |  | 0 | 0 | 2025/10/14 18:08:14.472 | GUP-12002-030 |  |  | 7252 | RIOOLN | 13 | 116 | 50 | 2.000 i.e. - 4.999 i.e. | 95.95% | Project 3, opwaartse GUP (buiten aggl) zou best wel ineens mee aangesloten worden (doodlopend straatje - hinder van rioleringsaanleg maar 1 keer voorzien) | Spoorweglei | Nieuw te definiëren projecten = DELTA-projecten (KENGETAL) | 110 | 0 | 3 | 110 | 0 | 3 | 2253 | Ook Spoorweglei 14 gelegen in CG meegeteld | Nieuw te definiëren projecten = DELTA-projecten (KENGETAL) | 95 | 0 | 4 | 155 | 0 | 7 | Nieuw te definiëren projecten = DELTA-projecten (KENGETAL) | 95 | 0 | 95 | 4 | 155 | 0 | 7
| 176-395 | S_000004464786 | Berlaar | BLR | PIDPA | gepland |  | BLR | 176 | 176_VMM | schema | onbekend | r_streng | vuil | ONB_VMM | grav | onbekend | inz | P_000002165441 | P_000002164206 | S_000003405934 | 2045/01/01 00:00:00.000 |  | 77777 | 0 | 0 | 0 | 0 | 0 | 0 | FALSE | FALSE | ? |  | 0 | 0 | 2025/10/14 18:08:14.472 | GUP-12002-030 |  |  | 7252 | RIOOLN | 67 | 116 | 50 | 2.000 i.e. - 4.999 i.e. | 95.95% |  | Spoorweglei | [7 empty] | 2254 | Zie 2253 | Nieuw te definiëren projecten = DELTA-projecten (KENGETAL) | [6 empty] | Nieuw te definiëren projecten = DELTA-projecten (KENGETAL) | 0 | 0 | 0 | 0 | 0 | 0 | 0
| 033-154 | S_000003567881 | Berlare | PRIVE | AQF | gepland |  | BLE | 033 | 033_VMM | schema | onbekend | r_streng | vuil | ONB_VMM | grav | onbekend | inz | P_000002470015 | P_000002467243 | 6533709 | 2045/01/01 00:00:00.000 |  | 77777 | 0 | 0 | 0 | 0 | 0 | 0 | FALSE | FALSE | ? |  | 0 | 0 | 2025/10/07 16:47:04.381 | GUP-42003-022 |  |  | 7398 | RIOOLN | 2 | 46 | 393 | 2.000 i.e. - 4.999 i.e. | 98.87% |  | Aansluiting langs openbare weg van Heide 43 en 45 | [7 empty] | 1232 |  | Nieuw te definiëren projecten = DELTA-projecten (KENGETAL) | 45 | 0 | 2 | 45 | 0 | 2 | Nieuw te definiëren projecten = DELTA-projecten (KENGETAL) | 45 | 0 | 45 | 2 | 45 | 0 | 2
| 033-154 | S_000003567881 | Berlare | PRIVE | AQF | gepland |  | BLE | 033 | 033_VMM | schema | onbekend | r_streng | vuil | ONB_VMM | grav | onbekend | inz | P_000002470015 | P_000002467243 | 6533709 | 2045/01/01 00:00:00.000 |  | 77777 | 0 | 0 | 0 | 0 | 0 | 0 | FALSE | FALSE | ? |  | 0 | 0 | 2025/10/07 16:47:04.381 | GUP-42003-022 |  |  | 7398 | RIOOLN | 40 | 46 | 393 | 2.000 i.e. - 4.999 i.e. | 98.87% | [9 empty] | 1233 | Zie 1232 | Nieuw te definiëren projecten = DELTA-projecten (KENGETAL) | Idem | Idem | Idem | Idem | Idem | Idem | Nieuw te definiëren projecten = DELTA-projecten (KENGETAL) | Idem | Idem | 0 | Idem | Idem | Idem | Idem
| 089-204-2 |  | Bertem | [41 empty] | 220 | 2.000 i.e. - 4.999 i.e. | 97.34% |  | 2 achtergelegen woningen Dorpsstraat 84 en 86A die via een zijstraatje moeten aansluiten | [7 empty] | 2399 | Lengte tot aan eerste woning | Nieuw te definiëren projecten = DELTA-projecten (KENGETAL) | 30 | 0 | 2 | 30 | 0 | 2 | Nieuw te definiëren projecten = DELTA-projecten (KENGETAL) | 30 | 0 | 30 | 2 | 30 | 0 | 2
| 194-113 | S_000003571260 | Beveren-Kruibeke-Zwijndrecht | BKZ | AQF | gepland |  | BKZ | 194 | 194_VMM | schema | onbekend | r_streng | vuil | ONB_VMM | grav | onbekend | inz | P_000002081257 | P_000002076406 | s4a1f57a6-0e92-45b7-a1e2-35e4e3acb397 | 2045/01/01 00:00:00.000 |  | 77777 | 0 | 0 | 0 | 0 | 0 | 0 | FALSE | FALSE | ? |  | 0 | 0 | 2025/10/10 15:59:01.013 | GUP-46003-029 |  |  | 7900 | RIOOLN | 116 | 120 | 448 | 10.000 i.e. - 99.999 i.e. | 96.29% | Alexander Farneselaan | max 110 m voor aansluiting 2 woningen + 1 bijhorende hangar | Nieuw te definiëren projecten = DELTA-projecten (KENGETAL) | 120 | 0 | 2 | 120 | 0 | 2 | 1243 | [8 empty] | Nieuw te definiëren projecten = DELTA-projecten (KENGETAL) | 120 | 0 | 120 | 2 | 120 | 0 | 2
| 194-246-2 | S_000001365781 | Beveren-Kruibeke-Zwijndrecht | BKZ | AQF | gepland |  | BKZ | 194 | 194_VMM | schema | onbekend | r_streng | vuil | ONB_VMM | grav | onbekend | inz | P_000014553809 | P_000006090836 | s4dfd5843-1bdc-45f6-afc9-18996a5950b9 | 2045/01/01 00:00:00.000 |  | 77777 | 0 | 0 | 0 | 0 | 0 | 0 | FALSE | FALSE | ? |  | 0 | 0 | 2025/10/10 15:59:01.013 | GUP-46003-026 |  |  | 7995 | RIOOLN | 43 | 133 | 448 | 10.000 i.e. - 99.999 i.e. | 96.29% | Vinkendam |  | Nieuw te definiëren projecten = DELTA-projecten (KENGETAL) | 90 | 0 | 5 | 90 | 0 | 5 | 164 | [8 empty] | Nieuw te definiëren projecten = DELTA-projecten (KENGETAL) | 90 | 0 | 90 | 5 | 90 | 0 | 5
Prio 1 | 194-288 | S_000001365810 | Beveren-Kruibeke-Zwijndrecht | BKZ | AQF | gepland |  | BKZ | 194 | 194_VMM | schema | onbekend | r_streng | vuil | ONB_VMM | grav | onbekend | inz | P_000002081074 | P_000002077224 | sbdbe1e59-5668-4d5f-90ba-fda9d81e1254 | 2045/01/01 00:00:00.000 |  | 77777 | 0 | 0 | 0 | 0 | 0 | 0 | FALSE | FALSE | ? |  | 0 | 0 | 2025/10/10 15:59:01.013 | GUP-46003-058 |  |  | 8019 | RIOOLN | 303 | 331 | 446 | 2.000 i.e. - 4.999 i.e. | 93.73% | Puchelstraat: Deze cluster (194-5805) maakt deel uit van GUP-46003-016, samen met 'Peperdam' Het deel van het GUP/project binnen aggl 1000-2000 IE werd gedeeltelijk uitgevoerd. | in agglo_2025 >2000IE (ook in onmiddelijke ongeving van S_000002331676 + S_000001365810) Van de 14 woning binnen ERSA-Agglo is er 1 achterliggend | Nieuw te definiëren projecten = DELTA-projecten (KENGETAL) | 350 | 0 | 14 | 520 | 0 | 34 | 166 | [8 empty] | Nieuw te definiëren projecten = DELTA-projecten (KENGETAL) | 350 | 0 | 350 | 14 | 520 | 0 | 34
Prio 1 | 194-5805 | S_000002331676 | Beveren-Kruibeke-Zwijndrecht | BKZ | AQF | gepland |  | BKZ | 194 | 194_VMM | schema | onbekend | r_streng | vuil | ONB_VMM | grav | onbekend | inz | P_000003468800 | P_000015585823 | se86ed3f3-8b87-4f82-b68d-8c50d2b7a551 | 2045/01/01 00:00:00.000 |  | 77777 | 0 | 0 | 0 | 0 | 0 | 0 | FALSE | FALSE | ? |  | 0 | 0 | 2025/10/10 15:59:01.013 | GUP-46003-016 |  |  | 8123 | RIOOLN | 62 | 62 | 446 | 2.000 i.e. - 4.999 i.e. | 93.73% | Hogenakker | grootste deel (oostzijde v/d straat) van deze cluster ligt buiten ERSA-Agglo; zijstraat met BT1111 langs westzijde ligt binnen ERSA-Agglo. Deze BT1111 dient nog wel aangesloten te worden best samen met S_000004167014 maar in agglo_2025 <2000IE (ook in onmiddelijke onmgeving van S_000001365810) | Nieuw te definiëren projecten = DELTA-projecten (KENGETAL) | 200 | 0 | 17 | 650 | 0 | 58 | 840 | Aangepaste cijfers o.b.v. zoveel mogelijk behouden van bestaande riolering én deze waar nodig nog aansluiten op het stelsel richting RWZI. Op die manier moet er ook zo weinig mogelijk in de gewestweg N451 gewerkt worden | Nieuw te definiëren projecten = DELTA-projecten (KENGETAL) | 80 | 0 | 16 | 105 |  | 44 | Nieuw te definiëren projecten = DELTA-projecten (KENGETAL) | 80 | 0 | 80 | 16 | 105 | 0 | 44
| 194-5805 | S_000004167014 | Beveren-Kruibeke-Zwijndrecht | BKZ | AQF | gepland |  | BKZ | 194 | 194_VMM | schema | onbekend | r_streng | vuil | ONB_VMM | grav | onbekend | inz | P_000015585823 | P_000002074626 | s5b64c46f-2a2f-400f-91e5-421a8243616a | 2045/01/01 00:00:00.000 |  | 77777 | 0 | 0 | 0 | 0 | 0 | 0 | FALSE | FALSE | ? |  | 0 | 0 | 2025/10/10 15:59:01.013 | GUP-46003-016 |  |  | 8123 | RIOOLN | 5 | 20 | 446 | 2.000 i.e. - 4.999 i.e. | 93.73% | Peperdam: Deze cluster zou eigenlijk 194-5804 moeten zijn en maakt deel uit van GUP-46003-016 samen met 'Hogenakker' | zie 840 (samen met S_000002331676 maar in agglo_2025 <2000IE (ook in onmiddelijke ongeving van S_000001365810)) | Nieuw te definiëren projecten = DELTA-projecten (KENGETAL) | 270 | 0 | 9 | 560 | 0 | 40 | 2017 | zie 840 | Nieuw te definiëren projecten = DELTA-projecten (KENGETAL) | [6 empty] | Nieuw te definiëren projecten = DELTA-projecten (KENGETAL) | 0 | 0 | 0 | 0 | 0 | 0 | 0
| 194-5814 | S_000003191163 | Beveren-Kruibeke-Zwijndrecht | BKZ | AQF | gepland |  | BKZ | 194 | 194_VMM | schema | onbekend | r_streng | vuil | ONB_VMM | grav | onbekend | inz | P_000002081321 | P_000006090038 | s790a41ff-a591-4348-88ba-c74856a1852e | 2045/01/01 00:00:00.000 |  | 77777 | 0 | 0 | 0 | 0 | 0 | 0 | FALSE | FALSE | ? |  | 0 | 0 | 2025/10/10 15:59:01.013 | GUP-46003-061 |  |  | 8131 | RIOOLN | 111 | 161 | 448 | 10.000 i.e. - 99.999 i.e. | 96.29% | Geestdam | ca 150 m riolering voor aansluiting van 9 woningen open bebouwing | Nieuw te definiëren projecten = DELTA-projecten (KENGETAL) | 150 | 0 | 9 | 150 | 0 | 9 | 1147 | [8 empty] | Nieuw te definiëren projecten = DELTA-projecten (KENGETAL) | 150 | 0 | 150 | 9 | 150 | 0 | 9
| 194-95 | S_000001365411 | Beveren-Kruibeke-Zwijndrecht | BKZ | AQF | gepland |  | BKZ | 194 | 194_VMM | schema | onbekend | r_streng | vuil | ONB_VMM | grav | onbekend | inz | P_000002081361 | P_000006089770 | sbed54b00-d998-4069-893d-72cf2cb33bf5 | 2045/01/01 00:00:00.000 |  | 77777 | 0 | 0 | 0 | 0 | 0 | 0 | FALSE | FALSE | ? |  | 0 | 0 | 2025/10/10 15:59:01.013 | GUP-46003-031 |  |  | 7892 | RIOOLN | 45 | 70 | 448 | 10.000 i.e. - 99.999 i.e. | 96.29% | Patrijzenstraat: Huisnummer 2, 4 en 6 dienen aangesloten te worden | ca 80 m riolering voor aansluiting van 3 (of 4) woningen (Normaliter zou nr 33 al moeten aangesloten zijn op de Aqf-collector. De woningen Patrijzenstraat 2, 4 en 6 zijn nog niet aangesloten. | Nieuw te definiëren projecten = DELTA-projecten (KENGETAL) | 80 | 0 | 3 | 80 | 0 | 3 | 161 | [8 empty] | Nieuw te definiëren projecten = DELTA-projecten (KENGETAL) | 80 | 0 | 80 | 3 | 80 | 0 | 3
| 215-5803 | S_000001393025 | Beveren-Kruibeke-Zwijndrecht | BKZ | AQF | gepland |  | BKZ | 215 | 215_VMM | schema | onbekend | r_streng | vuil | ONB_VMM | grav | onbekend | inz | P_000002121117 | P_000002120995 | S_000001393025 | 2045/01/01 00:00:00.000 |  | 77777 | 0 | 0 | 0 | 0 | 0 | 0 | FALSE | FALSE | ? |  | 0 | 0 | 2025/09/23 23:00:08.208 | GUP-46013-027 |  |  | 8313 | RIOOLN | 9 | 160 | 451 | 10.000 i.e. - 99.999 i.e. | 98.72% | Steendorpsebaan: Er zijn drie strengen ingetekend voor twee GUPS zijnde 46013-027 en 46013-033, maar deze kunnen met een enkele streng aangesloten worden vandaar dat ze hier ook onder een noemer 'Steendorpsebaan' zitten | samen met S_000003570332 en S_000001393223 | Nieuw te definiëren projecten = DELTA-projecten (KENGETAL) | 280 | 0 | 16 | 280 | 0 | 16 | 237 | [8 empty] | Nieuw te definiëren projecten = DELTA-projecten (KENGETAL) | 280 | 0 | 280 | 16 | 280 | 0 | 16
| 215-5803 | S_000001393223 | Beveren-Kruibeke-Zwijndrecht | BKZ | AQF | gepland |  | BKZ | 215 | 215_VMM | schema | onbekend | r_streng | vuil | ONB_VMM | grav | onbekend | inz | P_000002120995 | P_000002121020 | S_000001393223 | 2045/01/01 00:00:00.000 |  | 77777 | 0 | 0 | 0 | 0 | 0 | 0 | FALSE | FALSE | ? |  | 0 | 0 | 2025/09/23 23:00:08.208 | GUP-46013-033 |  |  | 8313 | RIOOLN | 49 | 49 | 451 | 10.000 i.e. - 99.999 i.e. | 98.72% | Steendorpsebaan: Huisnummers 85, 87 en 89 | zie 237 (samen met S_000001393025 en S_000001393025) | Nieuw te definiëren projecten = DELTA-projecten (KENGETAL) | [6 empty] | 248 | zie 237 | [7 empty] | Nieuw te definiëren projecten = DELTA-projecten (KENGETAL) | 0 | 0 | 0 | 0 | 0 | 0 | 0
| 215-5803 | S_000003570332 | Beveren-Kruibeke-Zwijndrecht | BKZ | AQF | gepland |  | BKZ | 215 | 215_VMM | schema | onbekend | r_streng | vuil | ONB_VMM | grav | onbekend | inz | P_000002121020 | P_000016343123 | S_000003484842 | 2045/01/01 00:00:00.000 |  | 77777 | 0 | 0 | 0 | 0 | 0 | 0 | FALSE | FALSE | ? |  | 0 | 0 | 2025/09/23 23:00:08.208 | GUP-46013-033 |  |  | 8313 | RIOOLN | 22 | 49 | 451 | 10.000 i.e. - 99.999 i.e. | 98.72% | Steendorpsebaan | zie 237 (samen met S_000001393025 en S_000001393223) | Nieuw te definiëren projecten = DELTA-projecten (KENGETAL) | [6 empty] | 1240 | zie 237 | [7 empty] | Nieuw te definiëren projecten = DELTA-projecten (KENGETAL) | 0 | 0 | 0 | 0 | 0 | 0 | 0
| 187-7002 | S_000001700807 | Bonheiden | BON | PIDPA | gepland |  | BON | 187 | 187_VMM | schema | onbekend | r_streng | vuil | ONB_VMM | grav | onbekend | inz | P_000002478382 | P_000002478351 | S_000001700807 | 2045/01/01 00:00:00.000 |  | 77777 | 0 | 0 | 0 | 0 | 0 | 0 | FALSE | FALSE | ? |  | 0 | 0 | 2025/09/26 21:38:46.156 | GUP-12005-105 |  |  | 9492 | RIOOLN | 34 | 34 | 51 | 2.000 i.e. - 4.999 i.e. | 98.15% | project 1 | Deels in aggl. (even huisnummers), Roggemansstraat 1-8 | Nieuw te definiëren projecten = DELTA-projecten (KENGETAL) | 350 | 0 | 11 | 350 | 0 | 11 | 427 |  | Nieuw te definiëren projecten = DELTA-projecten (KENGETAL) | 190 | 0 | 4 | 190 | 0 | 6 | Nieuw te definiëren projecten = DELTA-projecten (KENGETAL) | 190 | 0 | 190 | 4 | 190 | 0 | 6
| 187-7002 | S_000001700838 | Bonheiden | BON | PIDPA | gepland |  | BON | 187 | 187_VMM | schema | onbekend | r_streng | vuil | ONB_VMM | druk | onbekend | inz | P_000002478344 | P_000002478351 | S_000001700838 | 2045/01/01 00:00:00.000 |  | 77777 | 0 | 0 | 0 | 0 | 0 | 0 | FALSE | FALSE | ? |  | 0 | 0 | 2025/09/26 21:38:46.156 | GUP-12005-105 |  |  | 9492 | RIOOLN | 9 | 108 | 51 | 2.000 i.e. - 4.999 i.e. | 98.15% | project 1 | [8 empty] | 428 | Zie 427 | Nieuw te definiëren projecten = DELTA-projecten (KENGETAL) | Idem | Idem | Idem | Idem | Idem | Idem | Nieuw te definiëren projecten = DELTA-projecten (KENGETAL) | Idem | Idem | 0 | Idem | Idem | Idem | Idem
| 187-7002 | S_000001700838 | Bonheiden | BON | PIDPA | gepland |  | BON | 187 | 187_VMM | schema | onbekend | r_streng | vuil | ONB_VMM | druk | onbekend | inz | P_000002478344 | P_000002478351 | S_000001700838 | 2045/01/01 00:00:00.000 |  | 77777 | 0 | 0 | 0 | 0 | 0 | 0 | FALSE | FALSE | ? |  | 0 | 0 | 2025/09/26 21:38:46.156 | GUP-12005-105 |  |  | 9492 | RIOOLN | 34 | 108 | 51 | 2.000 i.e. - 4.999 i.e. | 98.15% | project 1 | [8 empty] | 429 | Zie 427 | Nieuw te definiëren projecten = DELTA-projecten (KENGETAL) | Idem | Idem | Idem | Idem | Idem | Idem | Nieuw te definiëren projecten = DELTA-projecten (KENGETAL) | Idem | Idem | 0 | Idem | Idem | Idem | Idem
| 187-7002 | S_000003627156 | Bonheiden | BON | PIDPA | gepland |  | BON | 187 | 187_VMM | schema | onbekend | r_streng | vuil | ONB_VMM | grav | onbekend | inz | P_000002478351 | P_000005230424 | S_000001700829 | 2045/01/01 00:00:00.000 |  | 77777 | 0 | 0 | 0 | 0 | 0 | 0 | FALSE | FALSE | ? |  | 0 | 0 | 2025/09/26 21:38:46.156 | GUP-12005-105 |  |  | 9492 | RIOOLN | 86 | 86 | 51 | 2.000 i.e. - 4.999 i.e. | 98.15% | project 1 | [8 empty] | 1488 | Zie 427 | Nieuw te definiëren projecten = DELTA-projecten (KENGETAL) | Idem | Idem | Idem | Idem | Idem | Idem | Nieuw te definiëren projecten = DELTA-projecten (KENGETAL) | Idem | Idem | 0 | Idem | Idem | Idem | Idem
| 187-7002 | S_000004353405 | Bonheiden | BON | PIDPA | gepland |  | BON | 187 | 187_VMM | schema | onbekend | r_streng | vuil | ONB_VMM | pers | onbekend | inz | P_000005230424 | P_000002478324 | S_000002610941 | 2045/01/01 00:00:00.000 |  | 77777 | 0 | 0 | 0 | 0 | 0 | 0 | FALSE | FALSE | ? |  | 0 | 0 | 2025/09/26 21:38:46.156 | GUP-12005-105 |  |  | 9492 | RIOOLN | 7 | 7 | 51 | 2.000 i.e. - 4.999 i.e. | 98.15% | project 1 | [8 empty] | 2156 | Zie 427 | Nieuw te definiëren projecten = DELTA-projecten (KENGETAL) | Idem | Idem | Idem | Idem | Idem | Idem | Nieuw te definiëren projecten = DELTA-projecten (KENGETAL) | Idem | Idem | 0 | Idem | Idem | Idem | Idem
| 187-7002 | S_000004415173 | Bonheiden | BON | PIDPA | gepland |  | BON | 187 | 187_VMM | schema | onbekend | r_streng | vuil | ONB_VMM | pers | onbekend | inz | P_000002478324 | P_000002477958 | S_000003358087 | 2045/01/01 00:00:00.000 |  | 77777 | 0 | 0 | 0 | 0 | 0 | 0 | FALSE | FALSE | ? |  | 0 | 0 | 2025/09/26 21:38:46.156 | GUP-12005-105 |  |  | 9492 | RIOOLN | 3 | 62 | 51 | 2.000 i.e. - 4.999 i.e. | 98.15% | project 1 | [8 empty] | 2163 | Zie 427 | Nieuw te definiëren projecten = DELTA-projecten (KENGETAL) | Idem | Idem | Idem | Idem | Idem | Idem | Nieuw te definiëren projecten = DELTA-projecten (KENGETAL) | Idem | Idem | 0 | Idem | Idem | Idem | Idem
| 052-127 | S_000004336861 | Brasschaat | PRIVE | PIDPA | gepland |  | BSS | 052 | 052_VMM | schema | onbekend | r_streng | vuil | ONB_VMM | grav | onbekend | inz | P_000003051904 | P_000003047136 | S_000003453180 | 2045/01/01 00:00:00.000 |  | 77777 | 0 | 0 | 0 | 0 | 0 | 0 | FALSE | FALSE | ? |  | 0 | 0 | 2025/09/26 19:42:12.015 | GUP-11008-020 |  |  | 10394 | RIOOLN | 94 | 132 | 11 | 2.000 i.e. - 4.999 i.e. | 99.29% | project 1 | [8 empty] | 2112 | Zie 2111 | Nieuw te definiëren projecten = DELTA-projecten (KENGETAL) | [6 empty] | Nieuw te definiëren projecten = DELTA-projecten (KENGETAL) | 0 | 0 | 0 | 0 | 0 | 0 | 0
| 052-5006 | S_000004336858 | Brasschaat | PRIVE | PIDPA | gepland |  | BSS | 052 | 052_VMM | schema | onbekend | r_streng | vuil | ONB_VMM | grav | onbekend | inz | P_000003051876 | P_000003044179 | S_000003453165 | 2045/01/01 00:00:00.000 |  | 77777 | 0 | 0 | 0 | 0 | 0 | 0 | FALSE | FALSE | ? |  | 0 | 0 | 2025/09/26 19:42:12.015 | GUP-11008-020 |  |  | 10448 | RIOOLN | 78 | 120 | 11 | 2.000 i.e. - 4.999 i.e. | 99.29% | project 1, gecombineerd met cluster 052-5007 | Aan de oostzijde van de Bredabaan liggen 3 groene clusters, samen met 6 huisnummers | Nieuw te definiëren projecten = DELTA-projecten (KENGETAL) | 350 | 0 | 5 | 350 | 0 | 5 | 2111 |  | Nieuw te definiëren projecten = DELTA-projecten (KENGETAL) | 350 | 0 | 6 | 350 | 0 | 6 | Nieuw te definiëren projecten = DELTA-projecten (KENGETAL) | 350 | 0 | 350 | 6 | 350 | 0 | 6
| 074-346 | S_000003576588 | Brecht | BRC | PIDPA | gepland |  | BRC | 074 | 074_VMM | schema | onbekend | r_streng | vuil | ONB_VMM | grav | onbekend | inz | P_000002217552 | P_000002215952 | S_000003355314 | 2045/01/01 00:00:00.000 |  | 77777 | 0 | 0 | 0 | 0 | 0 | 0 | FALSE | FALSE | ? |  | 0 | 0 | 2025/09/26 19:33:03.995 | GUP-11009-116 |  |  | 10930 | RIOOLN | 86 | 100 | 12 | 2.000 i.e. - 4.999 i.e. | 96.39% | project 1 |  | Nieuw te definiëren projecten = DELTA-projecten (KENGETAL) | 100 | 0 | 6 | 100 | 0 | 6 | 1273 | [8 empty] | Nieuw te definiëren projecten = DELTA-projecten (KENGETAL) | 100 | 0 | 100 | 6 | 100 | 0 | 6
| 018-1992 |  | Brugge | [41 empty] | 267 | 10.000 i.e. - 99.999 i.e. | 99.55% |  | Dudzeelse Steenweg 448 en 452 | [7 empty] | 2408 |  | Nieuw te definiëren projecten = DELTA-projecten (KENGETAL) | 75 | 0 | 2 | 75 | 0 | 2 | Nieuw te definiëren projecten = DELTA-projecten (KENGETAL) | 75 | 0 | 75 | 2 | 75 | 0 | 2
| 026-49 | S_000004432032 | Buggenhout | BUG | FARYS | gepland |  | BUG | 026 | 026_VMM | schema | onbekend | r_streng | vuil | ONB_VMM | grav | onbekend | inz | P_000002566465 | P_000002562045 | S_000001781695 | 2045/01/01 00:00:00.000 |  | 77777 | 0 | 0 | 0 | 0 | 0 | 0 | FALSE | FALSE | ? |  | 0 | 0 | 2025/10/14 15:43:24.975 | GUP-42004-019 |  |  | 11793 | RIOOLN | 436 | 481 | 395 | 2.000 i.e. - 4.999 i.e. | 98.27% |  | Bosstraat en Branddreef tot huisnummer 8 | [7 empty] | 2191 | Ook Bosstraat 49A en 49B in CG binnen aggl. meegeteld | Nieuw te definiëren projecten = DELTA-projecten (KENGETAL) | 155 | 0 | 12 | 935 | 0 | 76 | Nieuw te definiëren projecten = DELTA-projecten (KENGETAL) | 155 | 0 | 155 | 12 | 935 | 0 | 76
| 026-63 | S_000001781804 | Buggenhout | PRIVE | FARYS | gepland |  | BUG | 026 | 026_VMM | schema | onbekend | r_streng | vuil | ONB_VMM | grav | onbekend | inz | P_000002566663 | P_000002562498 | S_000001781804 | 2045/01/01 00:00:00.000 |  | 77777 | 0 | 0 | 0 | 0 | 0 | 0 | FALSE | FALSE | ? |  | 0 | 0 | 2025/10/14 15:43:24.975 | GUP-42004-020 |  |  | 11800 | RIOOLN | 32 | 62 | 395 | 2.000 i.e. - 4.999 i.e. | 98.27% |  | 3 achtergelegen woningen | Handhaving aansluitplicht | [6 empty] | 457 | Ingerekend tot aan voorlaatste woning | Nieuw te definiëren projecten = DELTA-projecten (KENGETAL) | 45 | 0 | 3 | 45 | 0 | 3 | Nieuw te definiëren projecten = DELTA-projecten (KENGETAL) | 45 | 0 | 45 | 3 | 45 | 0 | 3
Prio 1 | 195-286 |  | Deinze | DEI | FARYS | [32 empty] | GUP-44011-080 | [6 empty] | 420 | 10.000 i.e. - 99.999 i.e. | 97.8% | DOM-033/19/007-Z |  | Eigen gedefinieerde projecten (KENGETAL) | 175 |  | 12 |  |  |  | 2411 |  | Eigen gedefinieerde projecten (KENGETAL) | 175 | 0 | 12 | 175 | 0 | 12 | Eigen gedefinieerde projecten (KENGETAL) | 175 | 0 | 175 | 12 | 175 | 0 | 12
| 195-302-3 | S_000004196725 | Deinze | DEI | FARYS | gepland |  | DEI | 195 | 195_VMM | schema | onbekend | r_streng | vuil | ONB_VMM | grav | onbekend | inz | P_000003533871 | P_000015959765 | seb08a9be-973c-4ab1-a228-459957cdaf7a | 2045/01/01 00:00:00.000 |  | 77777 | 0 | 0 | 0 | 0 | 0 | 0 | FALSE | FALSE | ? |  | 0 | 0 | 2025/10/10 16:12:49.300 | GUP-44011-060 |  |  | 13702 | RIOOLN | 58 | 58 | 420 | 10.000 i.e. - 99.999 i.e. | 97.8% | Kattestraat | [8 empty] | 2050 | Zie 2137 | Nieuw te definiëren projecten = DELTA-projecten (KENGETAL) | Idem | Idem | Idem | Idem | Idem | Idem | Nieuw te definiëren projecten = DELTA-projecten (KENGETAL) | Idem | Idem | 0 | Idem | Idem | Idem | Idem
| 195-302-3 | S_000004297355 | Deinze | DEI | FARYS | gepland |  | DEI | 195 | 195_VMM | schema | onbekend | r_streng | vuil | ONB_VMM | grav | onbekend | inz | P_000015959765 | P_000011382021 | s5e3fd7ac-3c85-47b7-845d-2a22d25e54c7 | 2045/01/01 00:00:00.000 |  | 77777 | 0 | 0 | 0 | 0 | 0 | 0 | FALSE | FALSE | ? |  | 0 | 0 | 2025/10/10 16:12:49.300 | GUP-44011-060 |  |  | 13702 | RIOOLN | 3 | 11 | 420 | 10.000 i.e. - 99.999 i.e. | 97.8% | Kattestraat | [8 empty] | 2086 | Zie 2137 | Nieuw te definiëren projecten = DELTA-projecten (KENGETAL) | Idem | Idem | Idem | Idem | Idem | Idem | Nieuw te definiëren projecten = DELTA-projecten (KENGETAL) | Idem | Idem | 0 | Idem | Idem | Idem | Idem
Prio 1 | 195-302-3 | S_000004338587 | Deinze | DEI | FARYS | gepland |  | DEI | 195 | 195_VMM | schema | onbekend | r_streng | vuil | ONB_VMM | grav | onbekend | inz | P_000016041329 | P_000015959765 | S_000003493507 | 2045/01/01 00:00:00.000 |  | 77777 | 0 | 0 | 0 | 0 | 0 | 0 | FALSE | FALSE | ? |  | 0 | 0 | 2025/10/10 16:12:49.300 | GUP-44011-060 |  |  | 13702 | RIOOLN | 131 | 131 | 420 | 10.000 i.e. - 99.999 i.e. | 97.8% | Kattestraat, in een deel ligt wel al riolering | De eventueel aanwezige riolering is nog niet ingetekend in de rioolinventaris. Er liggen nog 19 woningen in de groene cluster | Nieuw te definiëren projecten = DELTA-projecten (KENGETAL) | 110 |  | 10 |  |  |  | 2137 | Hier de volledige lengte terug ingerekend | Nieuw te definiëren projecten = DELTA-projecten (KENGETAL) | 200 | 0 | 19 | 200 | 0 | 19 | Nieuw te definiëren projecten = DELTA-projecten (KENGETAL) | 200 | 0 | 200 | 19 | 200 | 0 | 19
| 195-398 | S_000002342247 | Deinze | DEI | FARYS | gepland |  | DEI | 195 | 195_VMM | schema | onbekend | r_streng | vuil | ONB_VMM | grav | onbekend | inz | P_000003533836 | P_000003533708 | S_000002342247 | 2045/01/01 00:00:00.000 |  | 77777 | 0 | 0 | 0 | 0 | 0 | 0 | FALSE | FALSE | ? |  | 0 | 0 | 2025/10/10 16:12:49.300 | GUP-44011-059 |  |  | 13788 | RIOOLN | 88 | 212 | 420 | 10.000 i.e. - 99.999 i.e. | 97.8% |  |  | Niet van toepassing | [6 empty] | 853 | Zie 1105 | Nieuw te definiëren projecten = DELTA-projecten (KENGETAL) | Idem | Idem | Idem | Idem | Idem | Idem | Nieuw te definiëren projecten = DELTA-projecten (KENGETAL) | Idem | Idem | 0 | Idem | Idem | Idem | Idem
| 195-398 | S_000002342364 | Deinze | PRIVE | FARYS | gepland |  | DEI | 195 | 195_VMM | schema | onbekend | r_streng | vuil | ONB_VMM | grav | onbekend | inz | P_000003533922 | P_000003533708 | S_000002342364 | 2045/01/01 00:00:00.000 |  | 77777 | 0 | 0 | 0 | 0 | 0 | 0 | FALSE | FALSE | ? |  | 0 | 0 | 2025/10/10 16:12:49.300 | GUP-44011-059 |  |  | 13788 | RIOOLN | 52 | 52 | 420 | 10.000 i.e. - 99.999 i.e. | 97.8% |  |  | Handhaving aansluitplicht | [6 empty] | 854 | Zie 1105 | Nieuw te definiëren projecten = DELTA-projecten (KENGETAL) | Idem | Idem | Idem | Idem | Idem | Idem | Nieuw te definiëren projecten = DELTA-projecten (KENGETAL) | Idem | Idem | 0 | Idem | Idem | Idem | Idem
| 195-398 | S_000003049091 | Deinze | DEI | FARYS | gepland |  | DEI | 195 | 195_VMM | schema | onbekend | r_streng | vuil | ONB_VMM | grav | onbekend | inz | P_000003533708 | P_000011381992 | s75e1284f-0f4d-4882-81ed-da2c97522863 | 2045/01/01 00:00:00.000 |  | 77777 | 0 | 0 | 0 | 0 | 0 | 0 | FALSE | FALSE | ? |  | 0 | 0 | 2025/10/10 16:12:49.300 | GUP-44011-059 |  |  | 13788 | RIOOLN | 130 | 138 | 420 | 10.000 i.e. - 99.999 i.e. | 97.8% |  | Mouterijdreef 20 ligt in aggl., 22 niet. Dus 20 moet wel degelijk gesaneerd zijn. Er ligt riolering in de Mouterijstraat die afwaarts in de Brielstraat aangesloten is op RWA en zo naar de Leie | Niet van toepassing | [6 empty] | 1105 | Enkel de verbinding van de bestaande riolering naar CG ingerekend, niet de heraanleg in de Mouterijdreef | Nieuw te definiëren projecten = DELTA-projecten (KENGETAL) | 0 | 7 | 1 | 0 | 7 | 2 | Nieuw te definiëren projecten = DELTA-projecten (KENGETAL) | 0 | 7 | 7 | 1 | 0 | 7 | 2
| 173-1015 | S_000004332586 | Denderleeuw | DLE | AQF | gepland |  | DLE | 173 | 173_VMM | schema | onbekend | r_streng | vuil | ONB_VMM | grav | onbekend | inz | P_000003207902 | P_000003207805 | S_000002214586 | 2045/01/01 00:00:00.000 |  | 77777 | 0 | 0 | 0 | 0 | 0 | 0 | FALSE | FALSE | ? |  | 0 | 0 | 2025/10/17 15:47:05.350 | GUP-41011-008 |  |  | 14003 | RIOOLN | 89 | 89 | 380 | 10.000 i.e. - 99.999 i.e. | 98.73% | Info via VVSG-bevraging: woningen doodlopend gedeelte Wellestraat- verkaveling sypekouter, gedeelte hiervan ( vroegere site vandriessche valt mee in de verkaveling sypekouter, zal privaat ontwikkeld worden met gratis grondafstand, de verkavelaar zal hierbij instaan voor de aanleg van de riolering. Info via mail Denderleeuw: dit betreft site Van Driessche alsook een gedeelte woningen in de Wellestraat die nog dienen aangesloten te worden op de riolering, momenteel is er hieromtrent niets voorzien in het meerjarenplan van de gemeente | Wellestraat 1-5A en 4-12A | [7 empty] | 2095 | Reeds bestaande riolering die afwaarts loost, hier alles nieuw ingerekend naar de collector in de Wellestraat | Nieuw te definiëren projecten = DELTA-projecten (KENGETAL) | 100 | 0 | 10 | 100 | 0 | 10 | Nieuw te definiëren projecten = DELTA-projecten (KENGETAL) | 100 | 0 | 100 | 10 | 100 | 0 | 10
| 173-1015 | S_000004467946 | Denderleeuw | DLE | AQF | gepland |  | DLE | 173 | 173_VMM | schema | onbekend | r_streng | vuil | ONB_VMM | grav | onbekend | inz | P_000003208175 | P_000003207805 | S_000002214534 | 2045/01/01 00:00:00.000 |  | 77777 | 0 | 0 | 0 | 0 | 0 | 0 | FALSE | FALSE | ? |  | 0 | 0 | 2025/10/17 15:47:05.350 | GUP-41011-008 |  |  | 14003 | RIOOLN | 35 | 35 | 380 | 10.000 i.e. - 99.999 i.e. | 98.73% | Info via VVSG-bevraging: woningen doodlopend gedeelte Wellestraat- verkaveling sypekouter, gedeelte hiervan ( vroegere site vandriessche valt mee in de verkaveling sypekouter, zal privaat ontwikkeld worden met gratis grondafstand, de verkavelaar zal hierbij instaan voor de aanleg van de riolering. Info via mail Denderleeuw: woningen wellestraat, hieromtrent is er momenteel niets vororzien in de meerjarenplanning | [8 empty] | 2273 | Zie 2095 | Nieuw te definiëren projecten = DELTA-projecten (KENGETAL) | Idem | Idem | Idem | Idem | Idem | Idem | Nieuw te definiëren projecten = DELTA-projecten (KENGETAL) | Idem | Idem | 0 | Idem | Idem | Idem | Idem
| 173-1015 | S_000004539190 | Denderleeuw | DLE | AQF | gepland |  | DLE | 173 | 173_VMM | schema | onbekend | r_streng | vuil | ONB_VMM | grav | onbekend | inz | P_000003207805 | P_000006200943 | S_000002214158 | 2045/01/01 00:00:00.000 |  | 77777 | 0 | 0 | 0 | 0 | 0 | 0 | FALSE | FALSE | ? |  | 0 | 0 | 2025/10/17 15:47:05.350 | GUP-41011-008 |  |  | 14003 | RIOOLN | 36 | 51 | 380 | 10.000 i.e. - 99.999 i.e. | 98.73% | Info via VVSG-bevraging: woningen doodlopend gedeelte Wellestraat- verkaveling sypekouter, gedeelte hiervan ( vroegere site vandriessche valt mee in de verkaveling sypekouter, zal privaat ontwikkeld worden met gratis grondafstand, de verkavelaar zal hierbij instaan voor de aanleg van de riolering. Info via mail Denderleeuw: woningen wellestraat + gedeelte onbebouwd perceel, hieromtrent is er momentel niets voorzien in eht meerjarenplan van d egemeente | [8 empty] | 2305 | Zie 2095 | Nieuw te definiëren projecten = DELTA-projecten (KENGETAL) | Idem | Idem | Idem | Idem | Idem | Idem | Nieuw te definiëren projecten = DELTA-projecten (KENGETAL) | Idem | Idem | 0 | Idem | Idem | Idem | Idem
| 173-6088 |  | Denderleeuw |  | DLE | [39 empty] | 380 | 10.000 i.e. - 99.999 i.e. | 98.73% |  | Toekomststraat 99-109, R. Segersplein 1-7 en Vrijheidsstraat 15, 16-74 en 51-61 | [7 empty] | 2374 | Reeds bestaande riolering die afwaarts loost thv de begraafplaats, verbinding gerekend volgens GUP-41011-007 langs de begraafplaats naar de Toekomststraat | Nieuw te definiëren projecten = DELTA-projecten (KENGETAL) | 0 | 275 | 46 | 0 | 275 | 46 | Nieuw te definiëren projecten = DELTA-projecten (KENGETAL) | 0 | 275 | 275 | 46 | 0 | 275 | 46
| 026-324 | S_000003305410 | Dendermonde | DMO | DMO | gepland |  | DMO | 026 | 026_VMM | schema | onbekend | r_streng | vuil | ONB_VMM | grav | onbekend | inz | P_000002566666 | P_000016444238 | S_000003305410 | 2045/01/01 00:00:00.000 |  | 77777 | 0 | 0 | 0 | 0 | 0 | 0 | FALSE | FALSE | ? |  | 0 | 0 | 2025/10/14 15:43:24.975 | GUP-42006-015 |  |  | 14111 | RIOOLN | 62 | 282 | 397 | 10.000 i.e. - 99.999 i.e. | 99.75% | Killeweg | zie 1175 | Nieuw te definiëren projecten = DELTA-projecten (KENGETAL) | [6 empty] | 1174 | zie 1175 | Nieuw te definiëren projecten = DELTA-projecten (KENGETAL) | [6 empty] | Nieuw te definiëren projecten = DELTA-projecten (KENGETAL) | 0 | 0 | 0 | 0 | 0 | 0 | 0
| 026-324 | S_000003305410 | Dendermonde | DMO | DMO | gepland |  | DMO | 026 | 026_VMM | schema | onbekend | r_streng | vuil | ONB_VMM | grav | onbekend | inz | P_000002566666 | P_000016444238 | S_000003305410 | 2045/01/01 00:00:00.000 |  | 77777 | 0 | 0 | 0 | 0 | 0 | 0 | FALSE | FALSE | ? |  | 0 | 0 | 2025/10/14 15:43:24.975 | GUP-42006-015 |  |  | 14111 | RIOOLN | 152 | 282 | 397 | 10.000 i.e. - 99.999 i.e. | 99.75% | Killeweg |  | Nieuw te definiëren projecten = DELTA-projecten (KENGETAL) | 200 | 0 | 28 | 250 | 0 | 29 | 1175 | 18 woningen/gebouwen (waarvan 1 met x-aantal appartementen | Nieuw te definiëren projecten = DELTA-projecten (KENGETAL) | 190 | 0 | 18 | 190 | 0 | 18 | Nieuw te definiëren projecten = DELTA-projecten (KENGETAL) | 190 | 0 | 190 | 18 | 190 | 0 | 18
| 026-6024 |  | Dendermonde | [41 empty] | 401 | 5.000 i.e. - 9.999 i.e. | 96.65% | Oeverstraat: Huisnummers 4 - 10 in de Oeverstraat, maar nummer 2 lijkt ook niet aangesloten te zijn en moet ook aangesloten worden |  | Nieuw te definiëren projecten = DELTA-projecten (KENGETAL) | 110 | 0 | 5 | 110 | 0 | 5 | 2524 | [8 empty] | Nieuw te definiëren projecten = DELTA-projecten (KENGETAL) | 110 | 0 | 110 | 5 | 110 | 0 | 5
| 026-6312 | S_000001780658 | Dendermonde | DMO | DMO | gepland |  | DMO | 026 | 026_VMM | schema | onbekend | r_streng | vuil | ONB_VMM | grav | onbekend | inz | P_000002566442 | P_000002566509 | S_000001780658 | 2045/01/01 00:00:00.000 |  | 77777 | 0 | 0 | 0 | 0 | 0 | 0 | FALSE | FALSE | ? |  | 0 | 0 | 2025/10/14 15:43:24.975 | GUP-42006-033 |  |  | 14210 | RIOOLN | 378 | 400 | 401 | 5.000 i.e. - 9.999 i.e. | 96.65% | Baasrodestraat | zie 443 | Nieuw te definiëren projecten = DELTA-projecten (KENGETAL) | [6 empty] | 447 | zie 443 | [7 empty] | Nieuw te definiëren projecten = DELTA-projecten (KENGETAL) | 0 | 0 | 0 | 0 | 0 | 0 | 0
| 026-6312 | S_000001781019 | Dendermonde | DMO | DMO | gepland |  | DMO | 026 | 026_VMM | schema | onbekend | r_streng | vuil | ONB_VMM | grav | onbekend | inz | P_000002566681 | P_000002566442 | S_000001781019 | 2045/01/01 00:00:00.000 |  | 77777 | 0 | 0 | 0 | 0 | 0 | 0 | FALSE | FALSE | ? |  | 0 | 0 | 2025/10/14 15:43:24.975 | GUP-42006-033 |  |  | 14210 | RIOOLN | 39 | 39 | 401 | 5.000 i.e. - 9.999 i.e. | 96.65% | Baasrodestraat | zie 443 | Nieuw te definiëren projecten = DELTA-projecten (KENGETAL) | [6 empty] | 449 | zie 443 | [7 empty] | Nieuw te definiëren projecten = DELTA-projecten (KENGETAL) | 0 | 0 | 0 | 0 | 0 | 0 | 0
| 048-6001 |  | Dendermonde | [41 empty] | 401 | 5.000 i.e. - 9.999 i.e. | 96.65% | Kuitelgem |  | Nieuw te definiëren projecten = DELTA-projecten (KENGETAL) | 180 | 0 | 6 | 180 | 0 | 6 | 2525 | kan beter korter aangesloten worden op de BT1111 thv Kuitelgem nr 22 (weg ook licht dalend in die richting) | Nieuw te definiëren projecten = DELTA-projecten (KENGETAL) | 100 | 0 | 6 | 100 | 0 | 6 | Nieuw te definiëren projecten = DELTA-projecten (KENGETAL) | 100 | 0 | 100 | 6 | 100 | 0 | 6
| 199-6035 | S_000004337036 | Destelbergen | DSB | FARYS | gepland |  | DSB | 199 | 199_VMM | schema | onbekend | r_streng | vuil | ONB_VMM | grav | onbekend | inz | P_000002774029 | P_000015966483 | s8eb23456-63b6-4a9e-bd33-8a7a0644563b | 2045/01/01 00:00:00.000 |  | 77777 | 0 | 0 | 0 | 0 | 0 | 0 | FALSE | FALSE | ? |  | 0 | 0 | 2025/10/07 19:54:35.586 | GUP-44013-035 |  |  | 14856 | RIOOLN | 112 | 131 | 422 | 2.000 i.e. - 4.999 i.e. | 95.77% | Brugdreef |  | Nieuw te definiëren projecten = DELTA-projecten (KENGETAL) | 130 | 0 | 3 |  |  |  | 2114 |  | Nieuw te definiëren projecten = DELTA-projecten (KENGETAL) | 130 | 0 | 3 | 130 | 0 | 3 | Nieuw te definiëren projecten = DELTA-projecten (KENGETAL) | 130 | 0 | 130 | 3 | 130 | 0 | 3
| centraal gebied |  | Diest | [41 empty] | 223 | 10.000 i.e. - 99.999 i.e. | 99.97% | Delphine Alenuslaan 1-6 |  | Correctie ZP: te wijzigen van Centraal Gebied naar Groene Cluster (KENGETAL) | 100 | 0 | 6 | 100 | 0 | 6 | 2510 | [8 empty] | Correctie ZP: te wijzigen van Centraal Gebied naar Groene Cluster (KENGETAL) | 100 | 0 | 100 | 6 | 100 | 0 | 6
| 040-186-1 | S_000003576778 | Duffel | DUF | PIDPA | gepland |  | SKW | 040 | 040_VMM | schema | onbekend | r_streng | vuil | ONB_VMM | grav | onbekend | inz | P_000002141045 | P_000009414252 | S_000003353489 | 2045/01/01 00:00:00.000 |  | 77777 | 0 | 0 | 0 | 0 | 0 | 0 | FALSE | FALSE | ? |  | 0 | 0 | 2025/09/29 10:03:20.799 | GUP-12009-004 |  |  | 16836 | RIOOLN | 119 | 199 | 56 | 2.000 i.e. - 4.999 i.e. | 96.76% | project 1, samen met GUP-12035-301 Sint Katlelijne Waver |  | Nieuw te definiëren projecten = DELTA-projecten (KENGETAL) | 250 | 0 | 20 | 250 | 0 | 20 | 1281 |  | Nieuw te definiëren projecten = DELTA-projecten (KENGETAL) | 150 | 0 | 4 | 280 | 0 | 20 | Nieuw te definiëren projecten = DELTA-projecten (KENGETAL) | 150 | 0 | 150 | 4 | 280 | 0 | 20
| 067-213 | S_000004015873 | Essen | ESS | FLUVIUS | gepland |  | ESS | 067 | 067_VMM | schema | onbekend | r_streng | vuil | ONB_VMM | grav | onbekend | inz | P_000002299706 | P_000006066605 | S_000003488051 | 2045/01/01 00:00:00.000 |  | 77777 | 0 | 0 | 0 | 0 | 0 | 0 | FALSE | FALSE | ? |  | 0 | 0 | 2025/10/14 13:58:05.051 | GUP-11016-106 |  |  | 17248 | RIOOLN | 683 | 701 | 16 | 5.000 i.e. - 9.999 i.e. | 98.07% | Spijker - Aangesloten , gecontroleerd ter plaatse ikv verdunningsknelpunten - riolering aanwezig | Thv Nieuwmoersesteenweg 1-19 en 6-12 ligt inderdaad riolering naar de zuivering, dus lijkt ok, maar ook nog langsgrachten voor de woningen, deze woningen niet mee gerekend hier. Resterende deel van de cluster in de aggl. heeft nog geen riolering, ook geen deksels volgens GRB, dus hier ingerekend als nog te saneren: Nieuwmoersesteenweg 2-4, Spijker 2-26 en 1-15. Ook de rest van de cluster, gelegen buiten de aggl. is nog niet aangesloten. | Reeds gesaneerd - RI en/of ZP nog aan te passen | [6 empty] | 1860 |  | Nieuw te definiëren projecten = DELTA-projecten (KENGETAL) | 330 | 0 | 21 | 1300 | 0 | 63 | Nieuw te definiëren projecten = DELTA-projecten (KENGETAL) | 330 | 0 | 330 | 21 | 1300 | 0 | 63
|  |  | Essen | ESS | FLUVIUS | [39 empty] | 16 | 5.000 i.e. - 9.999 i.e. | 98.07% |  | Nieuwmoersesteenweg 23-29, hier nog geen riolering, enkel langsgrachten voor de deur en een RWA aan de overkant van de weg | [7 empty] | 2418 |  | Correctie ZP: te wijzigen van Centraal Gebied naar Groene Cluster (KENGETAL) | 85 | 0 | 4 | 85 | 0 | 4 | Correctie ZP: te wijzigen van Centraal Gebied naar Groene Cluster (KENGETAL) | 85 | 0 | 85 | 4 | 85 | 0 | 4
|  |  | Essen | ESS | FLUVIUS | [39 empty] | 16 | 5.000 i.e. - 9.999 i.e. | 98.07% |  | Schanker 7-27, er ligt riolering voor de deur maar deze loost volgens de rioolinventaris nog in de langsgracht thv huisnummer 27, enkel de verbinding op de zuidelijke leiding ingerekend | [7 empty] | 2419 |  | Correctie ZP: te wijzigen van Centraal Gebied naar Groene Cluster (KENGETAL) | 0 | 10 | 10 | 0 | 10 | 10 | Correctie ZP: te wijzigen van Centraal Gebied naar Groene Cluster (KENGETAL) | 0 | 10 | 10 | 10 | 0 | 10 | 10
| 079-385 | S_000004529539 | Geel | GEL | AQF | gepland |  | GEL | 079 | 079_VMM | schema | onbekend | r_streng | vuil | ONB_VMM | grav | onbekend | inz | P_000002088613 | P_000002084597 | S_000001366559 | 2045/01/01 00:00:00.000 |  | 77777 | 0 | 0 | 0 | 0 | 0 | 0 | FALSE | FALSE | ? |  | 0 | 0 | 2025/10/02 14:36:39.820 | GUP-13008-023 |  |  | 18229 | RIOOLN | 240 | 282 | 95 | 10.000 i.e. - 99.999 i.e. | 97.24% | gezien ligging en beperkt tracé best samen te voegen met GUP-13008-024 Heistraat |  | Nieuw te definiëren projecten = DELTA-projecten (KENGETAL) | 100 | 0 | 2 | 550 | 0 | 15 | 2284 |  | Nieuw te definiëren projecten = DELTA-projecten (KENGETAL) | 75 | 0 | 2 | 550 | 0 | 15 | Nieuw te definiëren projecten = DELTA-projecten (KENGETAL) | 75 | 0 | 75 | 2 | 550 | 0 | 15
| 079-395-1 | S_000003627576 | Geel | GEL | AQF | gepland |  | GEL | 079 | 079_VMM | schema | onbekend | r_streng | vuil | ONB_VMM | grav | onbekend | inz | P_000002088860 | P_000002084595 | S_000001367253 | 2045/01/01 00:00:00.000 |  | 77777 | 0 | 0 | 0 | 0 | 0 | 0 | FALSE | FALSE | ? |  | 0 | 0 | 2025/10/02 14:36:39.820 | GUP-13008-024 |  |  | 18242 | RIOOLN | 89 | 113 | 95 | 10.000 i.e. - 99.999 i.e. | 97.24% | GUP-13008-024 Heistraat |  | Nieuw te definiëren projecten = DELTA-projecten (KENGETAL) | [6 empty] | 1490 | Zie 165 | Nieuw te definiëren projecten = DELTA-projecten (KENGETAL) | Idem | Idem | Idem | Idem | Idem | Idem | Nieuw te definiëren projecten = DELTA-projecten (KENGETAL) | Idem | Idem | 0 | Idem | Idem | Idem | Idem
| 079-395-1 | S_000004468514 | Geel | GEL | AQF | gepland |  | GEL | 079 | 079_VMM | schema | onbekend | r_streng | vuil | ONB_VMM | grav | onbekend | inz | P_000002089175 | P_000002088581 | S_000001365953 | 2045/01/01 00:00:00.000 |  | 77777 | 0 | 0 | 0 | 0 | 0 | 0 | FALSE | FALSE | ? |  | 0 | 0 | 2025/10/02 14:36:39.820 | GUP-13008-024 |  |  | 18242 | RIOOLN | 110 | 110 | 95 | 10.000 i.e. - 99.999 i.e. | 97.24% | GUP-13008-024 Heistraat |  | Nieuw te definiëren projecten = DELTA-projecten (KENGETAL) | [6 empty] | 2277 | Zie 165 | Nieuw te definiëren projecten = DELTA-projecten (KENGETAL) | Idem | Idem | Idem | Idem | Idem | Idem | Nieuw te definiëren projecten = DELTA-projecten (KENGETAL) | Idem | Idem | 0 | Idem | Idem | Idem | Idem
| 079-395-1 | S_000004529545 | Geel | GEL | AQF | gepland |  | GEL | 079 | 079_VMM | schema | onbekend | r_streng | vuil | ONB_VMM | grav | onbekend | inz | P_000002088581 | P_000002084581 | S_000001365771 | 2045/01/01 00:00:00.000 |  | 77777 | 0 | 0 | 0 | 0 | 0 | 0 | FALSE | FALSE | ? |  | 0 | 0 | 2025/10/02 14:36:39.820 | GUP-13008-024 |  |  | 18242 | RIOOLN | 174 | 181 | 95 | 10.000 i.e. - 99.999 i.e. | 97.24% | GUP-13008-024 Heistraat |  | Nieuw te definiëren projecten = DELTA-projecten (KENGETAL) | [6 empty] | 2285 | Zie 165 | Nieuw te definiëren projecten = DELTA-projecten (KENGETAL) | Idem | Idem | Idem | Idem | Idem | Idem | Nieuw te definiëren projecten = DELTA-projecten (KENGETAL) | Idem | Idem | 0 | Idem | Idem | Idem | Idem
Prio 1 | 079-395-2 | S_000001365805 | Geel | GEL | AQF | gepland |  | GEL | 079 | 079_VMM | schema | onbekend | r_streng | vuil | ONB_VMM | grav | onbekend | inz | P_000002089152 | P_000002088765 | S_000001365805 | 2045/01/01 00:00:00.000 |  | 77777 | 0 | 0 | 0 | 0 | 0 | 0 | FALSE | FALSE | ? |  | 0 | 0 | 2025/10/02 14:36:39.820 | GUP-13008-024 |  |  | 18243 | RIOOLN | 81 | 81 | 95 | 10.000 i.e. - 99.999 i.e. | 97.24% | GUP-13008-024 Heistraat, het deel boven Katersberg is ook nog in de cluster gelegen | Hier en daar is riolering aanwezig in clusters 079-395-1 en -2 maar in beide clusters is overal nieuwe riolering ingerekend. Badgeefstersstraat is wel al gesaneerd en is niet meer ingerekend. 079-502-2 ten noorden van de Katersberg is volledig buiten de aggl. gelegen en wordt niet mee genomen in deze oefening. | Nieuw te definiëren projecten = DELTA-projecten (KENGETAL) | 1360 | 0 | 120 | 1785 | 0 | 137 | 165 |  | Nieuw te definiëren projecten = DELTA-projecten (KENGETAL) | 1360 | 0 | 120 | 1360 | 0 | 120 | Nieuw te definiëren projecten = DELTA-projecten (KENGETAL) | 1360 | 0 | 1360 | 120 | 1360 | 0 | 120
| 079-395-2 | S_000001366445 | Geel | GEL | AQF | gepland |  | GEL | 079 | 079_VMM | schema | onbekend | r_streng | vuil | ONB_VMM | grav | onbekend | inz | P_000002088773 | P_000002088674 | S_000001366445 | 2045/01/01 00:00:00.000 |  | 77777 | 0 | 0 | 0 | 0 | 0 | 0 | FALSE | FALSE | ? |  | 0 | 0 | 2025/10/02 14:36:39.820 | GUP-13008-024 |  |  | 18243 | RIOOLN | 87 | 92 | 95 | 10.000 i.e. - 99.999 i.e. | 97.24% | GUP-13008-024 Heistraat |  | Nieuw te definiëren projecten = DELTA-projecten (KENGETAL) | [6 empty] | 171 | Zie 165 | Nieuw te definiëren projecten = DELTA-projecten (KENGETAL) | Idem | Idem | Idem | Idem | Idem | Idem | Nieuw te definiëren projecten = DELTA-projecten (KENGETAL) | Idem | Idem | 0 | Idem | Idem | Idem | Idem
| 079-395-2 | S_000001366967 | Geel | GEL | AQF | gepland |  | GEL | 079 | 079_VMM | schema | onbekend | r_streng | vuil | ONB_VMM | grav | onbekend | inz | P_000002088904 | P_000002088765 | S_000001366967 | 2045/01/01 00:00:00.000 |  | 77777 | 0 | 0 | 0 | 0 | 0 | 0 | FALSE | FALSE | ? |  | 0 | 0 | 2025/10/02 14:36:39.820 | GUP-13008-024 |  |  | 18243 | RIOOLN | 194 | 197 | 95 | 10.000 i.e. - 99.999 i.e. | 97.24% | GUP-13008-024 Heistraat |  | Nieuw te definiëren projecten = DELTA-projecten (KENGETAL) | [6 empty] | 172 | Zie 165 | Nieuw te definiëren projecten = DELTA-projecten (KENGETAL) | Idem | Idem | Idem | Idem | Idem | Idem | Nieuw te definiëren projecten = DELTA-projecten (KENGETAL) | Idem | Idem | 0 | Idem | Idem | Idem | Idem
| 079-395-2 | S_000003625167 | Geel | GEL | AQF | gepland |  | GEL | 079 | 079_VMM | schema | onbekend | r_streng | vuil | ONB_VMM | grav | onbekend | inz | P_000002088765 | P_000002088674 | S_000001367280 | 2045/01/01 00:00:00.000 |  | 77777 | 0 | 0 | 0 | 0 | 0 | 0 | FALSE | FALSE | ? |  | 0 | 0 | 2025/10/02 14:36:39.820 | GUP-13008-024 |  |  | 18243 | RIOOLN | 18 | 18 | 95 | 10.000 i.e. - 99.999 i.e. | 97.24% | GUP-13008-024 Heistraat |  | Nieuw te definiëren projecten = DELTA-projecten (KENGETAL) | [6 empty] | 1487 | Zie 165 | Nieuw te definiëren projecten = DELTA-projecten (KENGETAL) | Idem | Idem | Idem | Idem | Idem | Idem | Nieuw te definiëren projecten = DELTA-projecten (KENGETAL) | Idem | Idem | 0 | Idem | Idem | Idem | Idem
| 079-395-2 | S_000003627575 | Geel | GEL | AQF | gepland |  | GEL | 079 | 079_VMM | schema | onbekend | r_streng | vuil | ONB_VMM | grav | onbekend | inz | P_000002088674 | P_000008181000 | S_000001367189 | 2045/01/01 00:00:00.000 |  | 77777 | 0 | 0 | 0 | 0 | 0 | 0 | FALSE | FALSE | ? |  | 0 | 0 | 2025/10/02 14:36:39.820 | GUP-13008-024 |  |  | 18243 | RIOOLN | 535 | 540 | 95 | 10.000 i.e. - 99.999 i.e. | 97.24% | GUP-13008-024 Heistraat |  | Nieuw te definiëren projecten = DELTA-projecten (KENGETAL) | [6 empty] | 1489 | Zie 165 | Nieuw te definiëren projecten = DELTA-projecten (KENGETAL) | Idem | Idem | Idem | Idem | Idem | Idem | Nieuw te definiëren projecten = DELTA-projecten (KENGETAL) | Idem | Idem | 0 | Idem | Idem | Idem | Idem
| 105-151 | S_000001817320 | Genk | PRIVE | FLUVIUS | gepland |  | GNK | 105 | 105_VMM | schema | onbekend | r_streng | vuil | ONB_VMM | grav | onbekend | inz | P_000002595959 | P_000002595948 | S_000001817320 | 2045/01/01 00:00:00.000 |  | 77777 | 0 | 0 | 0 | 0 | 0 | 0 | FALSE | FALSE | ? |  | 0 | 0 | 2025/10/20 17:42:25.206 | GUP-71016-199 |  |  | 18751 | RIOOLN | 11 | 130 | 477 | 10.000 i.e. - 99.999 i.e. | 99.76% | R/00xxxx - ERSA-LIM-001, GK - Steeneikstraat 39 |  | Nieuw te definiëren projecten = DELTA-projecten (KENGETAL) | 380 | 0 | 5 | 380 | 0 | 5 | 477 | [8 empty] | Nieuw te definiëren projecten = DELTA-projecten (KENGETAL) | 380 | 0 | 380 | 5 | 380 | 0 | 5
| 105-151 | S_000001817320 | Genk | PRIVE | FLUVIUS | gepland |  | GNK | 105 | 105_VMM | schema | onbekend | r_streng | vuil | ONB_VMM | grav | onbekend | inz | P_000002595959 | P_000002595948 | S_000001817320 | 2045/01/01 00:00:00.000 |  | 77777 | 0 | 0 | 0 | 0 | 0 | 0 | FALSE | FALSE | ? |  | 0 | 0 | 2025/10/20 17:42:25.206 | GUP-71016-199 |  |  | 18751 | RIOOLN | 15 | 130 | 477 | 10.000 i.e. - 99.999 i.e. | 99.76% | R/00xxxx - ERSA-LIM-001, GK - Steeneikstraat 39 |  | Nieuw te definiëren projecten = DELTA-projecten (KENGETAL) | [6 empty] | 478 | Zie 476 | [7 empty] | Nieuw te definiëren projecten = DELTA-projecten (KENGETAL) | 0 | 0 | 0 | 0 | 0 | 0 | 0
| 105-151 | S_000004539655 | Genk | PRIVE | FLUVIUS | gepland |  | GNK | 105 | 105_VMM | schema | onbekend | r_streng | vuil | ONB_VMM | grav | onbekend | inz | P_000002595948 | P_000005860276 | s7fbb1edc-727e-4cc7-a1ea-6cccd0dcd2b7 | 2045/01/01 00:00:00.000 |  | 77777 | 0 | 0 | 0 | 0 | 0 | 0 | FALSE | FALSE | ? |  | 0 | 0 | 2025/10/20 17:42:25.206 | GUP-71016-199 |  |  | 18751 | RIOOLN | 6 | 95 | 477 | 10.000 i.e. - 99.999 i.e. | 99.76% | R/00xxxx - ERSA-LIM-001, GK - Steeneikstraat 39 |  | Nieuw te definiëren projecten = DELTA-projecten (KENGETAL) | [6 empty] | 2309 | Zie 476 | [7 empty] | Nieuw te definiëren projecten = DELTA-projecten (KENGETAL) | 0 | 0 | 0 | 0 | 0 | 0 | 0
| 105-8725 | S_000001817320 | Genk | PRIVE | FLUVIUS | gepland |  | GNK | 105 | 105_VMM | schema | onbekend | r_streng | vuil | ONB_VMM | grav | onbekend | inz | P_000002595959 | P_000002595948 | S_000001817320 | 2045/01/01 00:00:00.000 |  | 77777 | 0 | 0 | 0 | 0 | 0 | 0 | FALSE | FALSE | ? |  | 0 | 0 | 2025/10/20 17:42:25.206 | GUP-71016-199 |  |  | 18825 | RIOOLN | 9 | 130 | 477 | 10.000 i.e. - 99.999 i.e. | 99.76% | R/00xxxx - ERSA-LIM-001, GK - Steeneikstraat 49-53 |  | Nieuw te definiëren projecten = DELTA-projecten (KENGETAL) | [6 empty] | 476 | Zie 476 | [7 empty] | Nieuw te definiëren projecten = DELTA-projecten (KENGETAL) | 0 | 0 | 0 | 0 | 0 | 0 | 0
| 105-8725 | S_000001817356 | Genk | PRIVE | FLUVIUS | gepland |  | GNK | 105 | 105_VMM | schema | onbekend | r_streng | vuil | ONB_VMM | grav | onbekend | inz | P_000002596058 | P_000002595959 | S_000001817356 | 2045/01/01 00:00:00.000 |  | 77777 | 0 | 0 | 0 | 0 | 0 | 0 | FALSE | FALSE | ? |  | 0 | 0 | 2025/10/20 17:42:25.206 | GUP-71016-199 |  |  | 18825 | RIOOLN | 16 | 49 | 477 | 10.000 i.e. - 99.999 i.e. | 99.76% | R/00xxxx - ERSA-LIM-001, GK - Steeneikstraat 49-53 |  | Nieuw te definiëren projecten = DELTA-projecten (KENGETAL) | [6 empty] | 479 | Zie 476 | [7 empty] | Nieuw te definiëren projecten = DELTA-projecten (KENGETAL) | 0 | 0 | 0 | 0 | 0 | 0 | 0
| 020-10 | S_000004531199 | Gent | PRIVE | FARYS | gepland |  | GNT | 020 | 020_VMM | schema | onbekend | r_streng | vuil | ONB_VMM | grav | onbekend | inz | P_000003647553 | P_000003647386 | S_000002371169 | 2045/01/01 00:00:00.000 |  | 77777 | 0 | 0 | 0 | 0 | 0 | 0 | FALSE | FALSE | ? |  | 0 | 0 | 2025/10/27 11:33:22.534 | GUP-44021-041 |  |  | 18842 | RIOOLN | 176 | 179 | 426 | 5.000 i.e. - 9.999 i.e. | 98.02% | DOM-061/11/013-Z (mostwegel) | Enkel Moststraat 31 in de aggl. gelegen, | [7 empty] | 2286 |  | Nieuw te definiëren projecten = DELTA-projecten (KENGETAL) | 0 | 300 | 1 | 205 | 300 | 4 | Nieuw te definiëren projecten = DELTA-projecten (KENGETAL) | 0 | 300 | 300 | 1 | 205 | 300 | 4
| 020-6105-2 |  | Gent |  | FARYS | [39 empty] | 428 | 2.000 i.e. - 4.999 i.e. | 99.34% |  | Kortrijksesteenweg 1052 ligt binnen de aggl., 1033-1045A liggen er buiten | [7 empty] | 2426 | Langs beide zijden van de Kortrijksesteenweg werd riolering ingerekend | Nieuw te definiëren projecten = DELTA-projecten (KENGETAL) | 45 | 0 | 1 | 270 | 0 | 9 | Nieuw te definiëren projecten = DELTA-projecten (KENGETAL) | 45 | 0 | 45 | 1 | 270 | 0 | 9
| 020-6127 | S_000002106596 | Gent | GNT | FARYS | gepland |  | GNT | 020 | 020_VMM | schema | onbekend | r_streng | vuil | ONB_VMM | grav | onbekend | inz | P_000003029772 | P_000003029650 | S_000002106596 | 2045/01/01 00:00:00.000 |  | 77777 | 0 | 0 | 0 | 0 | 0 | 0 | FALSE | FALSE | ? |  | 0 | 0 | 2025/10/27 11:33:22.534 | GUP-44021-107 |  |  | 19086 | RIOOLN | 116 | 116 | 428 | 2.000 i.e. - 4.999 i.e. | 99.34% | Kortrijksesteenweg, groene cluster deels gelegen buiten de agglomeratie. Het is weinig zinvol om lokaal (zoals aangeduid) een vuilwaterleiding aan te leggen en terug aan te takken op de bestaande ondiep gelegen gemengde riolering. Voor de aanleg op goede diepte is de lengte en kost voor aanleg riolering veel hoger. |  | Nieuw te definiëren projecten = DELTA-projecten (KENGETAL) |  |  |  | 115 | 0 | 7 | 614 | Hier werden door Farys de woningen buiten de cluster aangesloten | Nieuw te definiëren projecten = DELTA-projecten (KENGETAL) | 0 | 0 | 0 | 115 | 0 | 7 | Nieuw te definiëren projecten = DELTA-projecten (KENGETAL) | 0 | 0 | 0 | 0 | 115 | 0 | 7
| 020-6127 | S_000002106861 | Gent | GNT | FARYS | gepland |  | GNT | 020 | 020_VMM | schema | onbekend | r_streng | vuil | ONB_VMM | grav | onbekend | inz | P_000003029888 | P_000003029650 | S_000002106861 | 2045/01/01 00:00:00.000 |  | 77777 | 0 | 0 | 0 | 0 | 0 | 0 | FALSE | FALSE | ? |  | 0 | 0 | 2025/10/27 11:33:22.534 | GUP-44021-107 |  |  | 19086 | RIOOLN | 60 | 60 | 428 | 2.000 i.e. - 4.999 i.e. | 99.34% | Kortrijksesteenweg, Het is weinig zinvol om lokaal (zoals aangeduid) een vuilwaterleiding aan te leggen en terug aan te takken op de bestaande ondiep gelegen gemengde riolering. Voor de aanleg op goede diepte is de lengte en kost voor aanleg riolering veel hoger. |  | Nieuw te definiëren projecten = DELTA-projecten (KENGETAL) | 60 |  | 4 |  |  |  | 615 |  | Nieuw te definiëren projecten = DELTA-projecten (KENGETAL) | 60 | 0 | 4 | 60 | 0 | 4 | Nieuw te definiëren projecten = DELTA-projecten (KENGETAL) | 60 | 0 | 60 | 4 | 60 | 0 | 4
| 020-6127 | S_000003599150 | Gent | GNT | FARYS | gepland |  | GNT | 020 | 020_VMM | schema | onbekend | r_streng | vuil | ONB_VMM | grav | onbekend | inz | P_000003029650 | P_000016463716 | S_000003501963 | 2045/01/01 00:00:00.000 |  | 77777 | 0 | 0 | 0 | 0 | 0 | 0 | FALSE | FALSE | ? |  | 0 | 0 | 2025/10/27 11:33:22.534 | GUP-44021-107 |  |  | 19086 | RIOOLN | 23 | 23 | 428 | 2.000 i.e. - 4.999 i.e. | 99.34% | Kortrijksesteenweg, het is weinig zinvol om lokaal (zoals aangeduid) een vuilwaterleiding aan te leggen en terug aan te takken op de bestaande ondiep gelegen gemengde riolering. Voor de aanleg op goede diepte is de lengte en kost voor aanleg riolering veel hoger. |  | Nieuw te definiëren projecten = DELTA-projecten (KENGETAL) | 24 |  | 1 |  |  |  | 1406 |  | Nieuw te definiëren projecten = DELTA-projecten (KENGETAL) | 24 | 0 | 1 | 24 | 0 | 1 | Nieuw te definiëren projecten = DELTA-projecten (KENGETAL) | 24 | 0 | 24 | 1 | 24 | 0 | 1
| 020-6317 | S_000002371131 | Gent | GNT | FARYS | gepland |  | GNT | 020 | 020_VMM | schema | onbekend | r_streng | vuil | ONB_VMM | grav | onbekend | inz | P_000003647414 | P_000016463691 | S_000002371131 | 2045/01/01 00:00:00.000 |  | 77777 | 0 | 0 | 0 | 0 | 0 | 0 | FALSE | FALSE | ? |  | 0 | 0 | 2025/10/27 11:33:22.534 | GUP-44021-048 |  |  | 19136 | RIOOLN | 84 | 84 | 424 | >= 150.000 i.e. | 98.89% | DOM-061/22/007-Z (Gentspoort - stapelplein) |  | Eigen gedefinieerde projecten (KENGETAL) | 91 | 0 | 17 | 0 | 0 | 0 | 984 |  | Eigen gedefinieerde projecten (KENGETAL) | 91 | 0 | 17 | 91 | 0 | 17 | Eigen gedefinieerde projecten (KENGETAL) | 91 | 0 | 91 | 17 | 91 | 0 | 17
| 020-6317 | S_000002371215 | Gent | GNT | FARYS | gepland |  | GNT | 020 | 020_VMM | schema | onbekend | r_streng | vuil | ONB_VMM | grav | onbekend | inz | P_000003647535 | P_000003647414 | S_000002371215 | 2045/01/01 00:00:00.000 |  | 77777 | 0 | 0 | 0 | 0 | 0 | 0 | FALSE | FALSE | ? |  | 0 | 0 | 2025/10/27 11:33:22.534 | GUP-44021-048 |  |  | 19136 | RIOOLN | 97 | 97 | 424 | >= 150.000 i.e. | 98.89% | Gentspoort-Dok-Noord, Grote vuilvracht van site Dok-Noord eveneens aangesloten opwaarts deze streng |  | Eigen gedefinieerde projecten (KENGETAL) | 50 | 55 | 2 | 0 | 0 | 0 | 986 |  | Eigen gedefinieerde projecten (KENGETAL) | 50 | 55 | 2 | 50 | 55 | 2 | Eigen gedefinieerde projecten (KENGETAL) | 50 | 55 | 105 | 2 | 50 | 55 | 2
| 020-6341 |  | Gent |  | FARYS | [32 empty] | GUP-44021-096 | [6 empty] | 424 | >= 150.000 i.e. | 98.89% | Port Arthurlaan - 12 tem 25 |  | Nieuw te definiëren projecten = DELTA-projecten (KENGETAL) | 185 | 0 | 13 | 0 | 0 | 0 | 2424 |  | Nieuw te definiëren projecten = DELTA-projecten (KENGETAL) | 185 | 0 | 13 | 185 | 0 | 13 | Nieuw te definiëren projecten = DELTA-projecten (KENGETAL) | 185 | 0 | 185 | 13 | 185 | 0 | 13
| 020-9027 |  | Gent |  | FARYS | [39 empty] | 426 | 5.000 i.e. - 9.999 i.e. | 98.02% |  | Krommeboom en Eikstraat beschikken deels over riolering die nog loost en deels nog niet gerioleerd volgens de rioolinventaris | [7 empty] | 2425 |  | Nieuw te definiëren projecten = DELTA-projecten (KENGETAL) | 70 | 5 | 33 | 70 | 5 | 33 | Nieuw te definiëren projecten = DELTA-projecten (KENGETAL) | 70 | 5 | 75 | 33 | 70 | 5 | 33
| 199-45 | S_000004167553 | Gent | PRIVE | FARYS | gepland |  | GNT | 199 | 199_VMM | schema | onbekend | r_streng | vuil | ONB_VMM | grav | onbekend | inz | P_000002774008 | P_000002773881 | 20234101 | 2045/01/01 00:00:00.000 |  | 77777 | 0 | 0 | 0 | 0 | 0 | 0 | FALSE | FALSE | ? |  | 0 | 0 | 2025/10/07 19:54:35.586 | GUP-44021-126 |  |  | 19287 | RIOOLN | 48 | 48 | 424 | >= 150.000 i.e. | 98.89% | Nachtegaaldreef, voor de sanering van deze cluster is nog 65m verbindingsriool buiten de groene cluster noodzakelijk |  | Nieuw te definiëren projecten = DELTA-projecten (KENGETAL) | 75 |  | 4 |  |  |  | 2018 |  | Nieuw te definiëren projecten = DELTA-projecten (KENGETAL) | 95 | 65 | 5 | 95 | 65 | 5 | Nieuw te definiëren projecten = DELTA-projecten (KENGETAL) | 95 | 65 | 160 | 5 | 95 | 65 | 5
| 199-45 | S_000004418613 | Gent | PRIVE | FARYS | gepland |  | GNT | 199 | 199_VMM | schema | onbekend | r_streng | vuil | ONB_VMM | grav | onbekend | inz | P_000002773980 | P_000002773881 | 20234104 | 2045/01/01 00:00:00.000 |  | 77777 | 0 | 0 | 0 | 0 | 0 | 0 | FALSE | FALSE | ? |  | 0 | 0 | 2025/10/07 19:54:35.586 | GUP-44021-126 |  |  | 19287 | RIOOLN | 47 | 47 | 424 | >= 150.000 i.e. | 98.89% | Nachtegaaldreef, voor de sanering van deze cluster is nog 65m verbindingsriool buiten de groene cluster noodzakelijk |  | Nieuw te definiëren projecten = DELTA-projecten (KENGETAL) | 45 |  | 2 |  |  |  | 2176 | Zie 2018 | Nieuw te definiëren projecten = DELTA-projecten (KENGETAL) | Idem | Idem | Idem | Idem | Idem | Idem | Nieuw te definiëren projecten = DELTA-projecten (KENGETAL) | Idem | Idem | 0 | Idem | Idem | Idem | Idem
| 199-45 | S_000004466231 | Gent | PRIVE | FARYS | gepland |  | GNT | 199 | 199_VMM | schema | onbekend | r_streng | vuil | ONB_VMM | grav | onbekend | inz | P_000002773881 | P_000015965797 | s389d6b6b-bb72-4b69-9b18-7e2ad8947315 | 2045/01/01 00:00:00.000 |  | 77777 | 0 | 0 | 0 | 0 | 0 | 0 | FALSE | FALSE | ? |  | 0 | 0 | 2025/10/07 19:54:35.586 | GUP-44021-126 |  |  | 19287 | RIOOLN | 6 | 66 | 424 | >= 150.000 i.e. | 98.89% | Nachtegaaldreef, voor de sanering van deze cluster is nog 65m verbindingsriool buiten de groene cluster noodzakelijk |  | Nieuw te definiëren projecten = DELTA-projecten (KENGETAL) | 20 |  | 0 |  |  |  | 2266 | Zie 2018 | Nieuw te definiëren projecten = DELTA-projecten (KENGETAL) | Idem | Idem | Idem | Idem | Idem | Idem | Nieuw te definiëren projecten = DELTA-projecten (KENGETAL) | Idem | Idem | 0 | Idem | Idem | Idem | Idem
| 199-6062 | S_000001907080 | Gent | GNT | FARYS | gepland |  | GNT | 199 | 199_VMM | schema | onbekend | r_streng | vuil | ONB_VMM | grav | onbekend | inz | P_000002773913 | P_000015966134 | sccc2e638-4706-4b3e-a034-a7e1d225a23f | 2045/01/01 00:00:00.000 |  | 77777 | 0 | 0 | 0 | 0 | 0 | 0 | FALSE | FALSE | ? |  | 0 | 0 | 2025/10/07 19:54:35.586 | GUP-44021-061 |  |  | 19322 | RIOOLN | 69 | 327 | 424 | >= 150.000 i.e. | 98.89% | DOM-061/11/024-Z (Alfons Braeckmanlaan), lengte van inzamelleiding binnen de agglomeratie is te kort om de volledige groene cluster binnen de agglomeratie aan te pakken - werd aangepast. | Het deel van de cluster buiten de aggl. is reeds aangesloten volgens de rioolinventaris, nl. huisnummers 254-264, hier niets meer voor ingerekend. De noordkant van de weg ligt wel binnen de aggl., clusters 199-69 en -6062. Hier ook huisnummers 229-231 in CG mee gerekend. Hiervoor alles in lijn 520 geplaatst. | Eigen gedefinieerde projecten (KENGETAL) | 110 | 0 | 8 | 300 | 0 | 8 | 520 |  | Eigen gedefinieerde projecten (KENGETAL) + Correctie ZP: te wijzigen van Centraal Gebied naar Groene Cluster (KENGETAL) | 320 | 0 | 18 | 320 | 0 | 18 | Eigen gedefinieerde projecten (KENGETAL) + Correctie ZP: te wijzigen van Centraal Gebied naar Groene Cluster (KENGETAL) | 320 | 0 | 320 | 18 | 320 | 0 | 18
| 199-69 | S_000001907080 | Gent | GNT | FARYS | gepland |  | GNT | 199 | 199_VMM | schema | onbekend | r_streng | vuil | ONB_VMM | grav | onbekend | inz | P_000002773913 | P_000015966134 | sccc2e638-4706-4b3e-a034-a7e1d225a23f | 2045/01/01 00:00:00.000 |  | 77777 | 0 | 0 | 0 | 0 | 0 | 0 | FALSE | FALSE | ? |  | 0 | 0 | 2025/10/07 19:54:35.586 | GUP-44021-061 |  |  | 19294 | RIOOLN | 176 | 327 | 424 | >= 150.000 i.e. | 98.89% | DOM-061/11/024-Z (Alfons Braeckmanlaan) | Het deel van de cluster buiten de aggl. is reeds aangesloten volgens de rioolinventaris, nl. huisnummers 254-264, hier niets meer voor ingerekend. De noordkant van de weg ligt wel binnen de aggl., clusters 199-69 en -6062. Hier ook huisnummers 229-231 in CG mee gerekend. Hiervoor alles in lijn 520 geplaatst. | Eigen gedefinieerde projecten (KENGETAL) | 180 | 0 | 15 | 0 | 0 | 6 | 521 | Zie 520 | Eigen gedefinieerde projecten (KENGETAL) + Correctie ZP: te wijzigen van Centraal Gebied naar Groene Cluster (KENGETAL) | Idem | Idem | Idem | Idem | Idem | Idem | Eigen gedefinieerde projecten (KENGETAL) + Correctie ZP: te wijzigen van Centraal Gebied naar Groene Cluster (KENGETAL) | Idem | Idem | 0 | Idem | Idem | Idem | Idem
|  |  | Gent |  | FARYS | [39 empty] | 424 | >= 150.000 i.e. | 98.89% | Frans De Mildreef 2 tem pompstation AQF gelegen te Meierij 99 gent |  | Correctie ZP: te wijzigen van Centraal Gebied naar Groene Cluster (KENGETAL) | 235 | 85 | 24 | 0 | 0 | 0 | 2423 |  | Correctie ZP: te wijzigen van Centraal Gebied naar Groene Cluster (KENGETAL) | 235 | 85 | 24 | 235 | 85 | 24 | Correctie ZP: te wijzigen van Centraal Gebied naar Groene Cluster (KENGETAL) | 235 | 85 | 320 | 24 | 235 | 85 | 24
| 030-108-2 |  | Geraardsbergen |  | GER | [39 empty] | 381 | 5.000 i.e. - 9.999 i.e. | 97.67% |  | Pelgrimstraat 1 (030-108-2) langs niet gerioleerde straat | [7 empty] | 2324 |  | Nieuw te definiëren projecten = DELTA-projecten (KENGETAL) | 0 | 58 | 1 | 0 | 58 | 1 | Nieuw te definiëren projecten = DELTA-projecten (KENGETAL) | 0 | 58 | 58 | 1 | 0 | 58 | 1
| 030-113 | S_000001250010 | Geraardsbergen | GER | AQF | gepland |  | GER | 030 | 030_VMM | schema | onbekend | r_streng | vuil | ONB_VMM | grav | onbekend | inz | P_000001965986 | P_000006057528 | 20054748 | 2045/01/01 00:00:00.000 |  | 77777 | 0 | 0 | 0 | 0 | 0 | 0 | FALSE | FALSE | ? |  | 0 | 0 | 2025/10/07 17:40:44.713 | GUP-41018-024 |  |  | 19385 | RIOOLN | 7 | 906 | 381 | 5.000 i.e. - 9.999 i.e. | 97.67% | Rood-Kruisstraat/Meersstraat/Guilleminlaan deel tss Kattestraat en brug | Deze cluster 030-113 gaat over Resteleustraat 24 en 26 en Hoge Buizemont (030-113) langs niet gerioleerde straat | Nieuw te definiëren projecten = DELTA-projecten (KENGETAL) | 110 | 0 | 4 | 700 | 100 | 15 | 55 | De gegevens die Geraardsbergen hiernaast aanvulde werden bij cluster 030-126 gezet, dit moet bij 030-113 zijn. VMM heeft ze dus bij 030-113 ingegeven ipv 030-126 | Nieuw te definiëren projecten = DELTA-projecten (KENGETAL) | 105 | 0 | 3 | 145 | 0 | 4 | Nieuw te definiëren projecten = DELTA-projecten (KENGETAL) | 105 | 0 | 105 | 3 | 145 | 0 | 4
| 030-128 | S_000001250133 | Geraardsbergen | GER | AQF | gepland |  | GER | 030 | 030_VMM | schema | onbekend | r_streng | vuil | ONB_VMM | grav | onbekend | inz | P_000001965435 | P_000001965328 | 20054785 | 2045/01/01 00:00:00.000 |  | 77777 | 0 | 0 | 0 | 0 | 0 | 0 | FALSE | FALSE | ? |  | 0 | 0 | 2025/10/07 17:40:44.713 | GUP-41018-051 |  |  | 19394 | RIOOLN | 44 | 67 | 381 | 5.000 i.e. - 9.999 i.e. | 97.67% | Rood-Kruisstraat/Meersstraat/Guilleminlaan deel tss Kattestraat en brug | Rood-Kruisstraat, Meersstraat en Guilleminlaan (030-6019 en 030-128), gerioleerde straten die nog lozen in de waterloop | Nieuw te definiëren projecten = DELTA-projecten (KENGETAL) | [6 empty] | 61 | Zie 58 | Nieuw te definiëren projecten = DELTA-projecten (KENGETAL) | Idem | Idem | Idem | Idem | Idem | Idem | Nieuw te definiëren projecten = DELTA-projecten (KENGETAL) | Idem | Idem | 0 | Idem | Idem | Idem | Idem
| 030-128 | S_000001250383 | Geraardsbergen | GER | AQF | gepland |  | GER | 030 | 030_VMM | schema | onbekend | r_streng | vuil | ONB_VMM | pers | onbekend | inz | P_000001965212 | P_000001965435 | 20055565_2 | 2045/01/01 00:00:00.000 |  | 77777 | 0 | 0 | 0 | 0 | 0 | 0 | FALSE | FALSE | ? |  | 0 | 0 | 2025/10/07 17:40:44.713 | GUP-41018-051 |  |  | 19394 | RIOOLN | 62 | 67 | 381 | 5.000 i.e. - 9.999 i.e. | 97.67% | Rood-Kruisstraat/Meersstraat/Guilleminlaan deel tss Kattestraat en brug | Rood-Kruisstraat, Meersstraat en Guilleminlaan (030-6019 en 030-128), gerioleerde straten die nog lozen in de waterloop | Nieuw te definiëren projecten = DELTA-projecten (KENGETAL) | [6 empty] | 62 | Zie 58 | Nieuw te definiëren projecten = DELTA-projecten (KENGETAL) | Idem | Idem | Idem | Idem | Idem | Idem | Nieuw te definiëren projecten = DELTA-projecten (KENGETAL) | Idem | Idem | 0 | Idem | Idem | Idem | Idem
| 030-1-3 | S_000001250465 | Geraardsbergen | GER | AQF | gepland |  | GER | 030 | 030_VMM | schema | onbekend | r_streng | vuil | ONB_VMM | grav | onbekend | inz | P_000001965835 | P_000001965353 | 20055121 | 2045/01/01 00:00:00.000 |  | 77777 | 0 | 0 | 0 | 0 | 0 | 0 | FALSE | FALSE | ? |  | 0 | 0 | 2025/10/07 17:40:44.713 | GUP-41018-072 |  |  | 19345 | RIOOLN | 69 | 69 | 381 | 5.000 i.e. - 9.999 i.e. | 97.67% | Veldstraat | Veldstraat 2-6 (groene cluster 030-1-3) langs niet gesaneerde straat | Nieuw te definiëren projecten = DELTA-projecten (KENGETAL) | 100 | 0 | 4 | 170 | 0 | 6 | 63 | [8 empty] | Nieuw te definiëren projecten = DELTA-projecten (KENGETAL) | 100 | 0 | 100 | 4 | 170 | 0 | 6
| 030-1-3 | S_000003597006 | Geraardsbergen | GER | AQF | gepland |  | GER | 030 | 030_VMM | schema | onbekend | r_streng | vuil | ONB_VMM | grav | onbekend | inz | P_000001965353 | P_000004022904 | 20055369 | 2045/01/01 00:00:00.000 |  | 77777 | 0 | 0 | 0 | 0 | 0 | 0 | FALSE | FALSE | ? |  | 0 | 0 | 2025/10/07 17:40:44.713 | GUP-41018-072 |  |  | 19345 | RIOOLN | 78 | 94 | 381 | 5.000 i.e. - 9.999 i.e. | 97.67% | Veldstraat | Veldstraat 2-6 (groene cluster 030-1-3) langs niet gesaneerde straat | Nieuw te definiëren projecten = DELTA-projecten (KENGETAL) | [6 empty] | 1339 | Zie 63 | Nieuw te definiëren projecten = DELTA-projecten (KENGETAL) | Idem | Idem | Idem | Idem | Idem | Idem | Nieuw te definiëren projecten = DELTA-projecten (KENGETAL) | Idem | Idem | 0 | Idem | Idem | Idem | Idem
Prio 1 | 030-6019 | S_000001250017 | Geraardsbergen | GER | AQF | gepland |  | GER | 030 | 030_VMM | schema | onbekend | r_streng | vuil | ONB_VMM | druk | onbekend | inz | P_000001965717 | P_000001965355 | 6536502 | 2045/01/01 00:00:00.000 |  | 77777 | 0 | 0 | 0 | 0 | 0 | 0 | FALSE | FALSE | ? |  | 0 | 0 | 2025/10/07 17:40:44.713 | GUP-41018-051 |  |  | 19484 | RIOOLN | 27 | 68 | 381 | 5.000 i.e. - 9.999 i.e. | 97.67% | Rood-Kruisstraat/Meersstraat/Guilleminlaan deel tss Kattestraat en brug | Rood-Kruisstraat, Meersstraat en Guilleminlaan (030-6019 en 030-128), gerioleerde straten die nog lozen in de waterloop | Nieuw te definiëren projecten = DELTA-projecten (KENGETAL) | 830 | 0 | 53 | 830 | 0 | 53 | 58 | Hier werd volledig GUP-41018-051 ingerekend | Nieuw te definiëren projecten = DELTA-projecten (KENGETAL) | 830 | 0 | 53 | 830 | 0 | 53 | Nieuw te definiëren projecten = DELTA-projecten (KENGETAL) | 830 | 0 | 830 | 53 | 830 | 0 | 53
| 030-6019 | S_000001250069 | Geraardsbergen | GER | AQF | gepland |  | GER | 030 | 030_VMM | schema | onbekend | r_streng | vuil | ONB_VMM | grav | onbekend | inz | P_000001965355 | P_000001965328 | 20054788 | 2045/01/01 00:00:00.000 |  | 77777 | 0 | 0 | 0 | 0 | 0 | 0 | FALSE | FALSE | ? |  | 0 | 0 | 2025/10/07 17:40:44.713 | GUP-41018-051 |  |  | 19484 | RIOOLN | 19 | 25 | 381 | 5.000 i.e. - 9.999 i.e. | 97.67% | Rood-Kruisstraat/Meersstraat/Guilleminlaan deel tss Kattestraat en brug | Rood-Kruisstraat, Meersstraat en Guilleminlaan (030-6019 en 030-128), gerioleerde straten die nog lozen in de waterloop | Nieuw te definiëren projecten = DELTA-projecten (KENGETAL) | [6 empty] | 59 | Zie 58 | Nieuw te definiëren projecten = DELTA-projecten (KENGETAL) | Idem | Idem | Idem | Idem | Idem | Idem | Nieuw te definiëren projecten = DELTA-projecten (KENGETAL) | Idem | Idem | 0 | Idem | Idem | Idem | Idem
| 030-6019 | S_000001250091 | Geraardsbergen | GER | AQF | gepland |  | GER | 030 | 030_VMM | schema | onbekend | r_streng | vuil | ONB_VMM | grav | onbekend | inz | P_000001965806 | P_000001965455 | 6536508 | 2045/01/01 00:00:00.000 |  | 77777 | 0 | 0 | 0 | 0 | 0 | 0 | FALSE | FALSE | ? |  | 0 | 0 | 2025/10/07 17:40:44.713 | GUP-41018-051 |  |  | 19484 | RIOOLN | 62 | 62 | 381 | 5.000 i.e. - 9.999 i.e. | 97.67% | Rood-Kruisstraat/Meersstraat/Guilleminlaan deel tss Kattestraat en brug | Rood-Kruisstraat, Meersstraat en Guilleminlaan (030-6019 en 030-128), gerioleerde straten die nog lozen in de waterloop | Nieuw te definiëren projecten = DELTA-projecten (KENGETAL) | [6 empty] | 60 | Zie 58 | Nieuw te definiëren projecten = DELTA-projecten (KENGETAL) | Idem | Idem | Idem | Idem | Idem | Idem | Nieuw te definiëren projecten = DELTA-projecten (KENGETAL) | Idem | Idem | 0 | Idem | Idem | Idem | Idem
| 030-6019 | S_000004016489 | Geraardsbergen | GER | AQF | gepland |  | GER | 030 | 030_VMM | schema | onbekend | r_streng | vuil | ONB_VMM | druk | onbekend | inz | P_000001965944 | P_000001965455 | 20054787 | 2045/01/01 00:00:00.000 |  | 77777 | 0 | 0 | 0 | 0 | 0 | 0 | FALSE | FALSE | ? |  | 0 | 0 | 2025/10/07 17:40:44.713 | GUP-41018-051 |  |  | 19484 | RIOOLN | 72 | 72 | 381 | 5.000 i.e. - 9.999 i.e. | 97.67% | Rood-Kruisstraat/Meersstraat/Guilleminlaan deel tss Kattestraat en brug | Rood-Kruisstraat, Meersstraat en Guilleminlaan (030-6019 en 030-128), gerioleerde straten die nog lozen in de waterloop | Nieuw te definiëren projecten = DELTA-projecten (KENGETAL) | [6 empty] | 1864 | Zie 58 | Nieuw te definiëren projecten = DELTA-projecten (KENGETAL) | Idem | Idem | Idem | Idem | Idem | Idem | Nieuw te definiëren projecten = DELTA-projecten (KENGETAL) | Idem | Idem | 0 | Idem | Idem | Idem | Idem
| 030-6019 | S_000004087285 | Geraardsbergen | GER | AQF | gepland |  | GER | 030 | 030_VMM | schema | onbekend | r_streng | vuil | ONB_VMM | druk | onbekend | inz | P_000001965934 | P_000001965445 | 20054675 | 2045/01/01 00:00:00.000 |  | 77777 | 0 | 0 | 0 | 0 | 0 | 0 | FALSE | FALSE | ? |  | 0 | 0 | 2025/10/07 17:40:44.713 | GUP-41018-051 |  |  | 19484 | RIOOLN | 114 | 114 | 381 | 5.000 i.e. - 9.999 i.e. | 97.67% | Rood-Kruisstraat/Meersstraat/Guilleminlaan deel tss Kattestraat en brug | Rood-Kruisstraat, Meersstraat en Guilleminlaan (030-6019 en 030-128), gerioleerde straten die nog lozen in de waterloop | Nieuw te definiëren projecten = DELTA-projecten (KENGETAL) | [6 empty] | 1986 | Zie 58 | Nieuw te definiëren projecten = DELTA-projecten (KENGETAL) | Idem | Idem | Idem | Idem | Idem | Idem | Nieuw te definiëren projecten = DELTA-projecten (KENGETAL) | Idem | Idem | 0 | Idem | Idem | Idem | Idem
| 030-6019 | S_000004433841 | Geraardsbergen | GER | AQF | gepland |  | GER | 030 | 030_VMM | schema | onbekend | r_streng | vuil | ONB_VMM | grav | onbekend | inz | P_000001965455 | P_000006056598 | 20054786 | 2045/01/01 00:00:00.000 |  | 77777 | 0 | 0 | 0 | 0 | 0 | 0 | FALSE | FALSE | ? |  | 0 | 0 | 2025/10/07 17:40:44.713 | GUP-41018-051 |  |  | 19484 | RIOOLN | 109 | 174 | 381 | 5.000 i.e. - 9.999 i.e. | 97.67% | Rood-Kruisstraat/Meersstraat/Guilleminlaan deel tss Kattestraat en brug | Rood-Kruisstraat, Meersstraat en Guilleminlaan (030-6019 en 030-128), gerioleerde straten die nog lozen in de waterloop | Nieuw te definiëren projecten = DELTA-projecten (KENGETAL) | [6 empty] | 2199 | Zie 58 | Nieuw te definiëren projecten = DELTA-projecten (KENGETAL) | Idem | Idem | Idem | Idem | Idem | Idem | Nieuw te definiëren projecten = DELTA-projecten (KENGETAL) | Idem | Idem | 0 | Idem | Idem | Idem | Idem
| 030-6019 | S_000004434025 | Geraardsbergen | GER | AQF | gepland |  | GER | 030 | 030_VMM | schema | onbekend | r_streng | vuil | ONB_VMM | grav | onbekend | inz | P_000001965328 | P_000001965445 | 20054877 | 2045/01/01 00:00:00.000 |  | 77777 | 0 | 0 | 0 | 0 | 0 | 0 | FALSE | FALSE | ? |  | 0 | 0 | 2025/10/07 17:40:44.713 | GUP-41018-051 |  |  | 19484 | RIOOLN | 58 | 65 | 381 | 5.000 i.e. - 9.999 i.e. | 97.67% | Rood-Kruisstraat/Meersstraat/Guilleminlaan deel tss Kattestraat en brug | Rood-Kruisstraat, Meersstraat en Guilleminlaan (030-6019 en 030-128), gerioleerde straten die nog lozen in de waterloop | Nieuw te definiëren projecten = DELTA-projecten (KENGETAL) | [6 empty] | 2202 | Zie 58 | Nieuw te definiëren projecten = DELTA-projecten (KENGETAL) | Idem | Idem | Idem | Idem | Idem | Idem | Nieuw te definiëren projecten = DELTA-projecten (KENGETAL) | Idem | Idem | 0 | Idem | Idem | Idem | Idem
| 030-6019 | S_000004466175 | Geraardsbergen | GER | AQF | gepland |  | GER | 030 | 030_VMM | schema | onbekend | r_streng | vuil | ONB_VMM | grav | onbekend | inz | P_000001965445 | P_000006056600 | 20054876 | 2045/01/01 00:00:00.000 |  | 77777 | 0 | 0 | 0 | 0 | 0 | 0 | FALSE | FALSE | ? |  | 0 | 0 | 2025/10/07 17:40:44.713 | GUP-41018-051 |  |  | 19484 | RIOOLN | 100 | 110 | 381 | 5.000 i.e. - 9.999 i.e. | 97.67% | Rood-Kruisstraat/Meersstraat/Guilleminlaan deel tss Kattestraat en brug | Rood-Kruisstraat, Meersstraat en Guilleminlaan (030-6019 en 030-128), gerioleerde straten die nog lozen in de waterloop | Nieuw te definiëren projecten = DELTA-projecten (KENGETAL) | [6 empty] | 2265 | Zie 58 | Nieuw te definiëren projecten = DELTA-projecten (KENGETAL) | Idem | Idem | Idem | Idem | Idem | Idem | Nieuw te definiëren projecten = DELTA-projecten (KENGETAL) | Idem | Idem | 0 | Idem | Idem | Idem | Idem
| 030-6306 |  | Geraardsbergen |  | GER | [39 empty] | 381 | 5.000 i.e. - 9.999 i.e. | 97.67% |  | Korendries 1-6 en Guilleminlaan 101-103 (groene cluster 030-6306) langs niet gerioleerde straat | [7 empty] | 2323 |  | Nieuw te definiëren projecten = DELTA-projecten (KENGETAL) | 205 | 0 | 4 | 205 | 0 | 4 | Nieuw te definiëren projecten = DELTA-projecten (KENGETAL) | 205 | 0 | 205 | 4 | 205 | 0 | 4
| 014-1279 | S_000003790559 | Gistel | PRIVE | FLUVIUS | gepland |  | GIS | 014 | 014_VMM | schema | onbekend | r_streng | vuil | ONB_VMM | grav | onbekend | inz | P_000003302134 | P_000015306274 | S_000003468541 | 2045/01/01 00:00:00.000 |  | 77777 | 0 | 0 | 0 | 0 | 0 | 0 | FALSE | FALSE | ? |  | 0 | 0 | 2025/10/16 10:32:44.416 | GUP-35005-012 |  |  | 19824 | RIOOLN | 7 | 130 | 319 | 2.000 i.e. - 4.999 i.e. | 99.5% | R/00xxxx - WES1, Steenbakkerstraat 14: IBA voorzien? verschillende percelen + meer dan 90m van riolering | Om de woning na de lange oprit (=HA) te kunnen aansluiten op de riolering moet er nog 20m riool aangelegd worden | Nieuw te definiëren projecten = DELTA-projecten (KENGETAL) | 0 | 0 | 1 | 0 | 0 | 1 | 1537 |  | Nieuw te definiëren projecten = DELTA-projecten (KENGETAL) | 0 | 20 | 1 | 0 | 20 | 1 | Nieuw te definiëren projecten = DELTA-projecten (KENGETAL) | 0 | 20 | 20 | 1 | 0 | 20 | 1
| 179-334 | S_000001842454 | Grimbergen | GRI | AQF | gepland |  | GRI | 179 | 179_VMM | schema | onbekend | r_streng | vuil | ONB_VMM | grav | onbekend | inz | P_000002643917 | P_000006233367 | 20216375 | 2045/01/01 00:00:00.000 |  | 77777 | 0 | 0 | 0 | 0 | 0 | 0 | FALSE | FALSE | ? |  | 0 | 0 | 2025/10/15 15:27:02.547 | GUP-23025-114 |  |  | 20171 | RIOOLN | 83 | 261 | 146 | 2.000 i.e. - 4.999 i.e. | 96.16% | GUP-23025-114 Kloosterdam, best meteen ook cluster 179-333 aan te pakken (net buiten agglomeratie maar zelfde streng - 2 bijkomende woningen en 126m | Cluster 179-333 volledig buiten aggl. en momenteel dus niet van toepassing. Mag altijd mee gesaneerd worden. | Nieuw te definiëren projecten = DELTA-projecten (KENGETAL) | 140 | 0 | 4 | 140 | 0 | 4 | 490 |  | Nieuw te definiëren projecten = DELTA-projecten (KENGETAL) | 85 | 0 | 2 | 85 | 0 | 2 | Nieuw te definiëren projecten = DELTA-projecten (KENGETAL) | 85 | 0 | 85 | 2 | 85 | 0 | 2
| 179-354-2 | S_000001842663 | Grimbergen | GRI | AQF | gepland |  | GRI | 179 | 179_VMM | schema | onbekend | r_streng | vuil | ONB_VMM | grav | onbekend | inz | P_000002643998 | P_000002643840 | 20216104 | 2045/01/01 00:00:00.000 |  | 77777 | 0 | 0 | 0 | 0 | 0 | 0 | FALSE | FALSE | ? |  | 0 | 0 | 2025/10/15 15:27:02.547 | GUP-23025-110 |  |  | 20189 | RIOOLN | 95 | 132 | 146 | 2.000 i.e. - 4.999 i.e. | 96.16% | Prinsenstraat - ACT 304 | Het is onduidelijk of Prinsenstraat 61-67 (in de aggl.) al gesaneerd zijn, de riolering langs de woningen sluit aan op het CG, er zijn wel geen deksels volgens GRB dus wel nieuw project gedefineerd zoals Aquafin voorstelt | Eigen gedefinieerde projecten (KENGETAL) | 115 | 0 | 6 | 94 | 0 | 6 | 496 |  | Eigen gedefinieerde projecten (KENGETAL) | 115 | 0 | 3 | 115 | 0 | 6 | Eigen gedefinieerde projecten (KENGETAL) | 115 | 0 | 115 | 3 | 115 | 0 | 6
| 178-9015 |  | Haacht | HAC | [9 empty] | vuil | [23 empty] | Zoellaan | [6 empty] | 224 | 2.000 i.e. - 4.999 i.e. | 96.22% | Zoellaan 114-118 + keerbergsestwg 27 | reeds gewijzigd van CG naar groene cluster | Correctie ZP: te wijzigen van Centraal Gebied naar Groene Cluster (KENGETAL) | 62 | 0 | 3 | 150 | 0 | 4 | 2512 | Nagaan of deze woningen toch nog niet zijn aangesloten op de BT1111 die loost op de Binnebeek, en of deze uitlaat niet gewoon kan aangesloten worden op het AQF pompstation ca 12m verderop | Correctie ZP: te wijzigen van Centraal Gebied naar Groene Cluster (KENGETAL) | 10 | 0 | 3 | 150 | 0 | 4 | Correctie ZP: te wijzigen van Centraal Gebied naar Groene Cluster (KENGETAL) | 10 | 0 | 10 | 3 | 150 | 0 | 4
| 173-161-3 | S_000003951659 | Haaltert | HLT | HLT | gepland |  | HLT | 173 | 173_VMM | schema | onbekend | r_streng | vuil | ONB_VMM | grav | onbekend | inz | P_000003208053 | P_000011311710 | s673707ce-94ba-4d7d-93ca-614c377abb05 | 2045/01/01 00:00:00.000 |  | 77777 | 0 | 0 | 0 | 0 | 0 | 0 | FALSE | FALSE | ? |  | 0 | 0 | 2025/10/17 15:47:05.350 | GUP-41024-007 |  |  | 20626 | RIOOLN | 35 | 64 | 384 | 2.000 i.e. - 4.999 i.e. | 96.02% | Terlinden 78-80 |  | Nieuw te definiëren projecten = DELTA-projecten (KENGETAL) | [6 empty] | 1782 | [8 empty] | Nieuw te definiëren projecten = DELTA-projecten (KENGETAL) | 0 | 0 | 0 | 0 | 0 | 0 | 0
Prio 1 | 173-195 | S_000002214355 | Haaltert | HLT | HLT | gepland |  | HLT | 173 | 173_VMM | schema | onbekend | r_streng | vuil | ONB_VMM | grav | onbekend | inz | P_000003207818 | P_000005246383 | S_000002214355 | 2045/01/01 00:00:00.000 |  | 77777 | 0 | 0 | 0 | 0 | 0 | 0 | FALSE | FALSE | ? |  | 0 | 0 | 2025/10/17 15:47:05.350 | GUP-41024-048 |  |  | 20635 | RIOOLN | 53 | 53 | 384 | 2.000 i.e. - 4.999 i.e. | 96.02% | Teerlingstraat |  | Nieuw te definiëren projecten = DELTA-projecten (KENGETAL) | 225 |  | 24 | 350 |  | 29 | 766 | 24 omvat ook 2 x een achtergelegen woning (aansluitplicht) | Nieuw te definiëren projecten = DELTA-projecten (KENGETAL) | 225 | 0 | 24 | 315 | 0 | 29 | Nieuw te definiëren projecten = DELTA-projecten (KENGETAL) | 225 | 0 | 225 | 24 | 315 | 0 | 29
| 173-195 | S_000002214419 | Haaltert | HLT | HLT | gepland |  | HLT | 173 | 173_VMM | schema | onbekend | r_streng | vuil | ONB_VMM | grav | onbekend | inz | P_000003207906 | P_000003207818 | S_000002214419 | 2045/01/01 00:00:00.000 |  | 77777 | 0 | 0 | 0 | 0 | 0 | 0 | FALSE | FALSE | ? |  | 0 | 0 | 2025/10/17 15:47:05.350 | GUP-41024-048 |  |  | 20635 | RIOOLN | 171 | 171 | 384 | 2.000 i.e. - 4.999 i.e. | 96.02% | Teerlingstraat |  | Nieuw te definiëren projecten = DELTA-projecten (KENGETAL) | [6 empty] | 767 | zie 766 | [7 empty] | Nieuw te definiëren projecten = DELTA-projecten (KENGETAL) | 0 | 0 | 0 | 0 | 0 | 0 | 0
| 173-195 | S_000002214420 | Haaltert | HLT | HLT | gepland |  | HLT | 173 | 173_VMM | schema | onbekend | r_streng | vuil | ONB_VMM | grav | onbekend | inz | P_000003208171 | P_000003207818 | S_000002214420 | 2045/01/01 00:00:00.000 |  | 77777 | 0 | 0 | 0 | 0 | 0 | 0 | FALSE | FALSE | ? |  | 0 | 0 | 2025/10/17 15:47:05.350 | GUP-41024-048 |  |  | 20635 | RIOOLN | 62 | 62 | 384 | 2.000 i.e. - 4.999 i.e. | 96.02% | Teerlingstraat |  | Nieuw te definiëren projecten = DELTA-projecten (KENGETAL) | [6 empty] | 768 | zie 766 | [7 empty] | Nieuw te definiëren projecten = DELTA-projecten (KENGETAL) | 0 | 0 | 0 | 0 | 0 | 0 | 0
| 173-195 | S_000002214433 | Haaltert | HLT | HLT | gepland |  | HLT | 173 | 173_VMM | schema | onbekend | r_streng | vuil | ONB_VMM | grav | onbekend | inz | P_000003208229 | P_000005246383 | S_000002214433 | 2045/01/01 00:00:00.000 |  | 77777 | 0 | 0 | 0 | 0 | 0 | 0 | FALSE | FALSE | ? |  | 0 | 0 | 2025/10/17 15:47:05.350 | GUP-41024-048 |  |  | 20635 | RIOOLN | 74 | 119 | 384 | 2.000 i.e. - 4.999 i.e. | 96.02% | Teerlingstraat |  | Nieuw te definiëren projecten = DELTA-projecten (KENGETAL) | [6 empty] | 770 | zie 766 | [7 empty] | Nieuw te definiëren projecten = DELTA-projecten (KENGETAL) | 0 | 0 | 0 | 0 | 0 | 0 | 0
| 173-195 | S_000002612958 | Haaltert | HLT | HLT | gepland |  | HLT | 173 | 173_VMM | schema | onbekend | r_streng | vuil | ONB_VMM | pers | onbekend | inz | P_000005246383 | P_000005246322 | S_000002612958 | 2045/01/01 00:00:00.000 |  | 77777 | 0 | 0 | 0 | 0 | 0 | 0 | FALSE | FALSE | ? |  | 0 | 0 | 2025/10/17 15:47:05.350 | GUP-41024-048 |  |  | 20635 | RIOOLN | 13 | 13 | 384 | 2.000 i.e. - 4.999 i.e. | 96.02% | Teerlingstraat |  | Nieuw te definiëren projecten = DELTA-projecten (KENGETAL) | [6 empty] | 1089 | zie 766 | [7 empty] | Nieuw te definiëren projecten = DELTA-projecten (KENGETAL) | 0 | 0 | 0 | 0 | 0 | 0 | 0
| 173-195 | S_000003604603 | Haaltert | HLT | HLT | gepland |  | HLT | 173 | 173_VMM | schema | onbekend | r_streng | vuil | ONB_VMM | pers | onbekend | inz | P_000005246322 | P_000011311222 | s14d8b4cf-6002-477c-8d4a-34714b04cf54 | 2045/01/01 00:00:00.000 |  | 77777 | 0 | 0 | 0 | 0 | 0 | 0 | FALSE | FALSE | ? |  | 0 | 0 | 2025/10/17 15:47:05.350 | GUP-41024-048 |  |  | 20635 | RIOOLN | 90 | 117 | 384 | 2.000 i.e. - 4.999 i.e. | 96.02% | Teerlingstraat |  | Nieuw te definiëren projecten = DELTA-projecten (KENGETAL) | [6 empty] | 1462 | zie 766 / betreft eigenlijk maar 1 woning, met toegangsweg = privaat domein | [7 empty] | Nieuw te definiëren projecten = DELTA-projecten (KENGETAL) | 0 | 0 | 0 | 0 | 0 | 0 | 0
Prio 1 | 092-100 | S_000001699505 | Halle | HLL | FARYS | gepland |  | HLL | 092 | 092_VMM | schema | onbekend | r_streng | vuil | ONB_VMM | grav | onbekend | inz | P_000002468360 | P_000002467830 | S_000001699505 | 2045/01/01 00:00:00.000 |  | 77777 | 0 | 0 | 0 | 0 | 0 | 0 | FALSE | FALSE | ? |  | 0 | 0 | 2025/10/13 23:07:24.452 | GUP-23027-164 |  |  | 20859 | RIOOLN | 168 | 168 | 150 | 10.000 i.e. - 99.999 i.e. | 97.08% |  |  | Nieuw te definiëren projecten = DELTA-projecten (KENGETAL) | 230 |  | 13 | 140 |  | 12 | 380 |  | Nieuw te definiëren projecten = DELTA-projecten (KENGETAL) | 230 | 0 | 25 | 230 | 0 | 25 | Nieuw te definiëren projecten = DELTA-projecten (KENGETAL) | 230 | 0 | 230 | 25 | 230 | 0 | 25
| 092-100 | S_000001700113 | Halle | HLL | FARYS | gepland |  | HLL | 092 | 092_VMM | schema | onbekend | r_streng | vuil | ONB_VMM | grav | onbekend | inz | P_000002467830 | P_000002461113 | s1ecf4d75-f3d7-4fc3-9e66-5356dbe5597e | 2045/01/01 00:00:00.000 |  | 77777 | 0 | 0 | 0 | 0 | 0 | 0 | FALSE | FALSE | ? |  | 0 | 0 | 2025/10/13 23:07:24.452 | GUP-23027-164 |  |  | 20859 | RIOOLN | 47 | 108 | 150 | 10.000 i.e. - 99.999 i.e. | 97.08% |  |  | Nieuw te definiëren projecten = DELTA-projecten (KENGETAL) | 230 |  | 13 | 140 |  | 12 | 406 | Zie 380 | Nieuw te definiëren projecten = DELTA-projecten (KENGETAL) | Idem | Idem | Idem | Idem | Idem | Idem | Nieuw te definiëren projecten = DELTA-projecten (KENGETAL) | Idem | Idem | 0 | Idem | Idem | Idem | Idem
Prio 1 | 092-12 | S_000001700018 | Halle | HLL | FARYS | gepland |  | HLL | 092 | 092_VMM | schema | onbekend | r_streng | vuil | ONB_VMM | grav | onbekend | inz | P_000002467818 | P_000013624454 | sb7ae909a-f954-4516-bd7e-ceb8d16f3acb | 2045/01/01 00:00:00.000 |  | 77777 | 0 | 0 | 0 | 0 | 0 | 0 | FALSE | FALSE | ? |  | 0 | 0 | 2025/10/13 23:07:24.452 | GUP-23027-112 |  |  | 20826 | RIOOLN | 42 | 89 | 150 | 10.000 i.e. - 99.999 i.e. | 97.08% | DOM-068/20/049-z |  | Nieuw te definiëren projecten = DELTA-projecten (KENGETAL) | 830 |  | 78 |  |  |  | 403 |  | Nieuw te definiëren projecten = DELTA-projecten (KENGETAL) | 830 | 0 | 78 | 830 | 0 | 78 | Nieuw te definiëren projecten = DELTA-projecten (KENGETAL) | 830 | 0 | 830 | 78 | 830 | 0 | 78
| 092-12 | S_000001700087 | Halle | HLL | FARYS | gepland |  | HLL | 092 | 092_VMM | schema | onbekend | r_streng | vuil | ONB_VMM | grav | onbekend | inz | P_000002468114 | P_000002467866 | S_000001700087 | 2045/01/01 00:00:00.000 |  | 77777 | 0 | 0 | 0 | 0 | 0 | 0 | FALSE | FALSE | ? |  | 0 | 0 | 2025/10/13 23:07:24.452 | GUP-23027-178 |  |  | 20826 | RIOOLN | 246 | 246 | 150 | 10.000 i.e. - 99.999 i.e. | 97.08% | DOM-068/20/049-z |  | Nieuw te definiëren projecten = DELTA-projecten (KENGETAL) | [6 empty] | 404 | Zie 403 | Nieuw te definiëren projecten = DELTA-projecten (KENGETAL) | Idem | Idem | Idem | Idem | Idem | Idem | Nieuw te definiëren projecten = DELTA-projecten (KENGETAL) | Idem | Idem | 0 | Idem | Idem | Idem | Idem
| 092-12 | S_000001700268 | Halle | HLL | FARYS | gepland |  | HLL | 092 | 092_VMM | schema | onbekend | r_streng | vuil | ONB_VMM | grav | onbekend | inz | P_000002468423 | P_000002467818 | S_000001700268 | 2045/01/01 00:00:00.000 |  | 77777 | 0 | 0 | 0 | 0 | 0 | 0 | FALSE | FALSE | ? |  | 0 | 0 | 2025/10/13 23:07:24.452 | GUP-23027-112 |  |  | 20826 | RIOOLN | 333 | 333 | 150 | 10.000 i.e. - 99.999 i.e. | 97.08% | DOM-068/20/049-z |  | Nieuw te definiëren projecten = DELTA-projecten (KENGETAL) | [6 empty] | 415 | Zie 403 | Nieuw te definiëren projecten = DELTA-projecten (KENGETAL) | Idem | Idem | Idem | Idem | Idem | Idem | Nieuw te definiëren projecten = DELTA-projecten (KENGETAL) | Idem | Idem | 0 | Idem | Idem | Idem | Idem
| 092-12 | S_000001700466 | Halle | HLL | FARYS | gepland |  | HLL | 092 | 092_VMM | schema | onbekend | r_streng | vuil | ONB_VMM | grav | onbekend | inz | P_000002468058 | P_000002467866 | S_000001700466 | 2045/01/01 00:00:00.000 |  | 77777 | 0 | 0 | 0 | 0 | 0 | 0 | FALSE | FALSE | ? |  | 0 | 0 | 2025/10/13 23:07:24.452 | GUP-23027-178 |  |  | 20826 | RIOOLN | 98 | 100 | 150 | 10.000 i.e. - 99.999 i.e. | 97.08% | DOM-068/20/049-z |  | Nieuw te definiëren projecten = DELTA-projecten (KENGETAL) | [6 empty] | 424 | Zie 403 | Nieuw te definiëren projecten = DELTA-projecten (KENGETAL) | Idem | Idem | Idem | Idem | Idem | Idem | Nieuw te definiëren projecten = DELTA-projecten (KENGETAL) | Idem | Idem | 0 | Idem | Idem | Idem | Idem
| 092-12 | S_000003797854 | Halle | HLL | FARYS | gepland |  | HLL | 092 | 092_VMM | schema | onbekend | r_streng | vuil | ONB_VMM | grav | onbekend | inz | P_000002467866 | P_000011819163 | sd13a7b90-e818-4922-bf29-865096b22376 | 2045/01/01 00:00:00.000 |  | 77777 | 0 | 0 | 0 | 0 | 0 | 0 | FALSE | FALSE | ? |  | 0 | 0 | 2025/10/13 23:07:24.452 | GUP-23027-178 |  |  | 20826 | RIOOLN | 118 | 247 | 150 | 10.000 i.e. - 99.999 i.e. | 97.08% | DOM-068/20/049-z |  | Nieuw te definiëren projecten = DELTA-projecten (KENGETAL) | [6 empty] | 1570 | Zie 403 | Nieuw te definiëren projecten = DELTA-projecten (KENGETAL) | Idem | Idem | Idem | Idem | Idem | Idem | Nieuw te definiëren projecten = DELTA-projecten (KENGETAL) | Idem | Idem | 0 | Idem | Idem | Idem | Idem
| 092-13 | S_000003968382 | Halle | HLL | FARYS | gepland |  | HLL | 092 | 092_VMM | schema | onbekend | r_streng | vuil | ONB_VMM | grav | onbekend | inz | P_000002468339 | P_000013376644 | s30982a71-6356-4ccb-8f74-2c3536d55bbb | 2045/01/01 00:00:00.000 |  | 77777 | 0 | 0 | 0 | 0 | 0 | 0 | FALSE | FALSE | ? |  | 0 | 0 | 2025/10/13 23:07:24.452 | GUP-23027-138 |  |  | 20827 | RIOOLN | 90 | 718 | 150 | 10.000 i.e. - 99.999 i.e. | 97.08% |  |  | Nieuw te definiëren projecten = DELTA-projecten (KENGETAL) | 100 |  | 5 |  |  |  | 1801 |  | Nieuw te definiëren projecten = DELTA-projecten (KENGETAL) | 100 | 0 | 4 | 100 | 0 | 4 | Nieuw te definiëren projecten = DELTA-projecten (KENGETAL) | 100 | 0 | 100 | 4 | 100 | 0 | 4
| 092-16 | S_000003597936 | Halle | HLL | FARYS | gepland |  | HLL | 092 | 092_VMM | schema | onbekend | r_streng | vuil | ONB_VMM | grav | onbekend | inz | P_000002468295 | P_000002460983 | s666a42c3-392b-4924-ad23-9035817bf23c | 2045/01/01 00:00:00.000 |  | 77777 | 0 | 0 | 0 | 0 | 0 | 0 | FALSE | FALSE | ? |  | 0 | 0 | 2025/10/13 23:07:24.452 | GUP-23027-175 |  |  | 20828 | RIOOLN | 199 | 210 | 150 | 10.000 i.e. - 99.999 i.e. | 97.08% |  | Ook Welkomstlaan 22 ligt in de aggl., dit 370m verbinding | Nieuw te definiëren projecten = DELTA-projecten (KENGETAL) | 100 | 80 | 4 |  |  |  | 1358 |  | Nieuw te definiëren projecten = DELTA-projecten (KENGETAL) | 100 | 450 | 5 | 100 | 450 | 5 | Nieuw te definiëren projecten = DELTA-projecten (KENGETAL) | 100 | 450 | 550 | 5 | 100 | 450 | 5
| 092-38 | S_000004199951 | Halle | HLL | FARYS | gepland |  | HLL | 092 | 092_VMM | schema | onbekend | r_streng | vuil | ONB_VMM | grav | onbekend | inz | P_000002468678 | P_000002461430 | s219ec2c8-ad58-46a7-928d-9563a15f2230 | 2045/01/01 00:00:00.000 |  | 77777 | 0 | 0 | 0 | 0 | 0 | 0 | FALSE | FALSE | ? |  | 0 | 0 | 2025/10/13 23:07:24.452 | GUP-23027-157 |  |  | 20838 | RIOOLN | 9 | 292 | 150 | 10.000 i.e. - 99.999 i.e. | 97.08% |  |  | Nieuw te definiëren projecten = DELTA-projecten (KENGETAL) | 100 |  | 5 |  |  |  | 2076 |  | Nieuw te definiëren projecten = DELTA-projecten (KENGETAL) | 190 | 0 | 9 | 190 | 0 | 9 | Nieuw te definiëren projecten = DELTA-projecten (KENGETAL) | 190 | 0 | 190 | 9 | 190 | 0 | 9
| 092-38 | S_000004199951 | Halle | HLL | FARYS | gepland |  | HLL | 092 | 092_VMM | schema | onbekend | r_streng | vuil | ONB_VMM | grav | onbekend | inz | P_000002468678 | P_000002461430 | s219ec2c8-ad58-46a7-928d-9563a15f2230 | 2045/01/01 00:00:00.000 |  | 77777 | 0 | 0 | 0 | 0 | 0 | 0 | FALSE | FALSE | ? |  | 0 | 0 | 2025/10/13 23:07:24.452 | GUP-23027-157 |  |  | 20838 | RIOOLN | 18 | 292 | 150 | 10.000 i.e. - 99.999 i.e. | 97.08% |  |  | Nieuw te definiëren projecten = DELTA-projecten (KENGETAL) | 160 | 50 | 9 |  |  |  | 2077 | Zie 2076 | Nieuw te definiëren projecten = DELTA-projecten (KENGETAL) | Idem | Idem | Idem | Idem | Idem | Idem | Nieuw te definiëren projecten = DELTA-projecten (KENGETAL) | Idem | Idem | 0 | Idem | Idem | Idem | Idem
| 092-38 | S_000004199951 | Halle | HLL | FARYS | gepland |  | HLL | 092 | 092_VMM | schema | onbekend | r_streng | vuil | ONB_VMM | grav | onbekend | inz | P_000002468678 | P_000002461430 | s219ec2c8-ad58-46a7-928d-9563a15f2230 | 2045/01/01 00:00:00.000 |  | 77777 | 0 | 0 | 0 | 0 | 0 | 0 | FALSE | FALSE | ? |  | 0 | 0 | 2025/10/13 23:07:24.452 | GUP-23027-157 |  |  | 20838 | RIOOLN | 148 | 292 | 150 | 10.000 i.e. - 99.999 i.e. | 97.08% |  |  | Nieuw te definiëren projecten = DELTA-projecten (KENGETAL) | [6 empty] | 2078 | Zie 2076 | Nieuw te definiëren projecten = DELTA-projecten (KENGETAL) | Idem | Idem | Idem | Idem | Idem | Idem | Nieuw te definiëren projecten = DELTA-projecten (KENGETAL) | Idem | Idem | 0 | Idem | Idem | Idem | Idem
Prio 1 | 092-397 | S_000003597927 | Halle | HLL | FARYS | gepland |  | HLL | 092 | 092_VMM | schema | onbekend | r_streng | vuil | ONB_VMM | grav | onbekend | inz | P_000002468748 | P_000012083456 | s1e9f2202-e4a5-4cd6-af4b-2f6ab9d7a5b7 | 2045/01/01 00:00:00.000 |  | 77777 | 0 | 0 | 0 | 0 | 0 | 0 | FALSE | FALSE | ? |  | 0 | 0 | 2025/10/13 23:07:24.452 | GUP-23027-101 |  |  | 20928 | RIOOLN | 181 | 210 | 150 | 10.000 i.e. - 99.999 i.e. | 97.08% |  | Ook 3 woningen buiten de aggl. | Nieuw te definiëren projecten = DELTA-projecten (KENGETAL) | 185 |  | 18 |  |  |  | 1356 |  | Nieuw te definiëren projecten = DELTA-projecten (KENGETAL) | 170 | 0 | 15 | 200 | 0 | 18 | Nieuw te definiëren projecten = DELTA-projecten (KENGETAL) | 170 | 0 | 170 | 15 | 200 | 0 | 18
Prio 1 | 092-435 | S_000004351684 | Halle | HLL | FARYS | gepland |  | HLL | 092 | 092_VMM | schema | onbekend | r_streng | vuil | ONB_VMM | grav | onbekend | inz | P_000002467792 | P_000002457928 | s35940042-e098-4c8e-bf58-5612aa93a400 | 2045/01/01 00:00:00.000 |  | 77777 | 0 | 0 | 0 | 0 | 0 | 0 | FALSE | FALSE | ? |  | 0 | 0 | 2025/10/13 23:07:24.452 | GUP-23027-118 |  |  | 20941 | RIOOLN | 644 | 722 | 151 | 5.000 i.e. - 9.999 i.e. | 95.78% |  | Therese-Merckxerf 8 en 9 hebben aansluitplicht | Nieuw te definiëren projecten = DELTA-projecten (KENGETAL) | 360 |  | 44 | 240 |  | 13 | 2148 |  | Nieuw te definiëren projecten = DELTA-projecten (KENGETAL) | 360 | 0 | 44 | 600 | 0 | 57 | Nieuw te definiëren projecten = DELTA-projecten (KENGETAL) | 360 | 0 | 360 | 44 | 600 | 0 | 57
| 092-463 | S_000001700109 | Halle | HLL | FARYS | gepland |  | HLL | 092 | 092_VMM | schema | onbekend | r_streng | vuil | ONB_VMM | grav | onbekend | inz | P_000002468746 | P_000013376575 | s8f6998eb-6788-4df5-969f-efdcfa57b9bb | 2045/01/01 00:00:00.000 |  | 77777 | 0 | 0 | 0 | 0 | 0 | 0 | FALSE | FALSE | ? |  | 0 | 0 | 2025/10/13 23:07:24.452 | GUP-23027-139 |  |  | 20959 | RIOOLN | 4 | 68 | 150 | 10.000 i.e. - 99.999 i.e. | 97.08% |  |  | Nieuw te definiëren projecten = DELTA-projecten (KENGETAL) | 50 | 25 | 4 |  |  |  | 405 |  | Nieuw te definiëren projecten = DELTA-projecten (KENGETAL) | 50 | 25 | 4 | 50 | 25 | 4 | Nieuw te definiëren projecten = DELTA-projecten (KENGETAL) | 50 | 25 | 75 | 4 | 50 | 25 | 4
| 092-571 | S_000004434640 | Halle | HLL | FARYS | gepland |  | HLL | 092 | 092_VMM | schema | onbekend | r_streng | vuil | ONB_VMM | grav | onbekend | inz | P_000016242094 | P_000002461433 | s236ab25f-8436-471b-88b7-1a28bd619fc9 | 2045/01/01 00:00:00.000 |  | 77777 | 0 | 0 | 0 | 0 | 0 | 0 | FALSE | FALSE | ? |  | 0 | 0 | 2025/10/13 23:07:24.452 | GUP-23027-165 |  |  | 21005 | RIOOLN | 145 | 188 | 150 | 10.000 i.e. - 99.999 i.e. | 97.08% |  | groene cluster thv verkaveling heeft aangesloten riolering/ lege groene percelen vallen weg/ enkele 1 tem 7 aansluiten | Nieuw te definiëren projecten = DELTA-projecten (KENGETAL) | [6 empty] | 2205 |  | Nieuw te definiëren projecten = DELTA-projecten (KENGETAL) | 50 | 20 | 4 | 50 | 20 | 4 | Nieuw te definiëren projecten = DELTA-projecten (KENGETAL) | 50 | 20 | 70 | 4 | 50 | 20 | 4
Prio 1 | 092-601 | S_000001700248 | Halle | HLL | FARYS | gepland |  | HLL | 092 | 092_VMM | schema | onbekend | r_streng | vuil | ONB_VMM | grav | onbekend | inz | P_000002468573 | P_000002468079 | S_000001700248 | 2045/01/01 00:00:00.000 |  | 77777 | 0 | 0 | 0 | 0 | 0 | 0 | FALSE | FALSE | ? |  | 0 | 0 | 2025/10/13 23:07:24.452 | GUP-23027-107 |  |  | 21013 | RIOOLN | 15 | 56 | 150 | 10.000 i.e. - 99.999 i.e. | 97.08% |  |  | Nieuw te definiëren projecten = DELTA-projecten (KENGETAL) | 40 | 40 | 11 |  |  |  | 413 |  | Nieuw te definiëren projecten = DELTA-projecten (KENGETAL) | 40 | 40 | 11 | 40 | 40 | 11 | Nieuw te definiëren projecten = DELTA-projecten (KENGETAL) | 40 | 40 | 80 | 11 | 40 | 40 | 11
| 092-601 | S_000001700248 | Halle | HLL | FARYS | gepland |  | HLL | 092 | 092_VMM | schema | onbekend | r_streng | vuil | ONB_VMM | grav | onbekend | inz | P_000002468573 | P_000002468079 | S_000001700248 | 2045/01/01 00:00:00.000 |  | 77777 | 0 | 0 | 0 | 0 | 0 | 0 | FALSE | FALSE | ? |  | 0 | 0 | 2025/10/13 23:07:24.452 | GUP-23027-107 |  |  | 21013 | RIOOLN | 35 | 56 | 150 | 10.000 i.e. - 99.999 i.e. | 97.08% |  |  | Nieuw te definiëren projecten = DELTA-projecten (KENGETAL) | [6 empty] | 414 | Zie 413 | Nieuw te definiëren projecten = DELTA-projecten (KENGETAL) | Idem | Idem | Idem | Idem | Idem | Idem | Nieuw te definiëren projecten = DELTA-projecten (KENGETAL) | Idem | Idem | 0 | Idem | Idem | Idem | Idem
| 092-610 |  | Halle |  | FARYS | [39 empty] | 151 | 5.000 i.e. - 9.999 i.e. | 95.78% |  | Groot deel van deze cluster is al aangesloten volgens de rioolinventaris, voor de rest dient nog een project gedefinieerd te worden | [7 empty] | 2433 |  | Nieuw te definiëren projecten = DELTA-projecten (KENGETAL) | 85 | 0 | 4 | 85 | 0 | 4 | Nieuw te definiëren projecten = DELTA-projecten (KENGETAL) | 85 | 0 | 85 | 4 | 85 | 0 | 4
| 092-98 | S_000001700233 | Halle | HLL | FARYS | gepland |  | HLL | 092 | 092_VMM | schema | onbekend | r_streng | vuil | ONB_VMM | grav | onbekend | inz | P_000002468154 | P_000002468097 | S_000001700233 | 2045/01/01 00:00:00.000 |  | 77777 | 0 | 0 | 0 | 0 | 0 | 0 | FALSE | FALSE | ? |  | 0 | 0 | 2025/10/13 23:07:24.452 | GUP-23027-171 |  |  | 20857 | RIOOLN | 67 | 287 | 150 | 10.000 i.e. - 99.999 i.e. | 97.08% |  |  | Nieuw te definiëren projecten = DELTA-projecten (KENGETAL) | 300 |  | 6 |  |  |  | 412 | 290m is gerekend tot aan de aansluiting in de Porseleinstraat, dit loopt afwaarts de cluster door 092-99. Ook huisnummer 106 is hier mee gerekend. | Nieuw te definiëren projecten = DELTA-projecten (KENGETAL) | 290 | 0 | 6 | 290 | 0 | 6 | Nieuw te definiëren projecten = DELTA-projecten (KENGETAL) | 290 | 0 | 290 | 6 | 290 | 0 | 6
| 092-99 | S_000001700233 | Halle | HLL | FARYS | gepland |  | HLL | 092 | 092_VMM | schema | onbekend | r_streng | vuil | ONB_VMM | grav | onbekend | inz | P_000002468154 | P_000002468097 | S_000001700233 | 2045/01/01 00:00:00.000 |  | 77777 | 0 | 0 | 0 | 0 | 0 | 0 | FALSE | FALSE | ? |  | 0 | 0 | 2025/10/13 23:07:24.452 | GUP-23027-171 |  |  | 20858 | RIOOLN | 37 | 287 | 150 | 10.000 i.e. - 99.999 i.e. | 97.08% | cluster 092-98 moet langs cluster 092-99 passeren | Enkel 1 gebouw langs de Jean Larystraat ligt binnen de aggl., de rest ligt er buiten | Nieuw te definiëren projecten = DELTA-projecten (KENGETAL) | 130 |  | 8 |  |  |  | 411 | De inzameling voor het gebouw binnen de aggl. zit al ingerekend bij cluster 092-98, dus hier op 0 gezet. 115m buiten aggl. tot aan oprit huisnummer 1. Rest kan aansluiten op bestaande riolering | Nieuw te definiëren projecten = DELTA-projecten (KENGETAL) | 0 | 0 | 1 | 115 | 0 | 7 | Nieuw te definiëren projecten = DELTA-projecten (KENGETAL) | 0 | 0 | 0 | 1 | 115 | 0 | 7
| 092-99 | S_000002540934 | Halle | HLL | FARYS | gepland |  | HLL | 092 | 092_VMM | schema | onbekend | r_streng | vuil | ONB_VMM | grav | onbekend | inz | P_000002468003 | P_000006164242 | s9522f176-2bc5-4c03-addd-adea22527af6 | 2045/01/01 00:00:00.000 |  | 77777 | 0 | 0 | 0 | 0 | 0 | 0 | FALSE | FALSE | ? |  | 0 | 0 | 2025/10/13 23:07:24.452 | GUP-23027-171 |  |  | 20858 | RIOOLN | 59 | 91 | 150 | 10.000 i.e. - 99.999 i.e. | 97.08% |  |  | Nieuw te definiëren projecten = DELTA-projecten (KENGETAL) | [6 empty] | 1008 | Zie 411 | Nieuw te definiëren projecten = DELTA-projecten (KENGETAL) | Idem | Idem | Idem | Idem | Idem | Idem | Nieuw te definiëren projecten = DELTA-projecten (KENGETAL) | Idem | Idem | 0 | Idem | Idem | Idem | Idem
| 038-297 | S_000001471087 | Hamme | HMM | AQF | gepland |  | HMM | 038 | 038_VMM | schema | onbekend | r_streng | vuil | ONB_VMM | grav | onbekend | inz | P_000002198974 | P_000002188125 | 20064014 | 2045/01/01 00:00:00.000 |  | 77777 | 0 | 0 | 0 | 0 | 0 | 0 | FALSE | FALSE | ? |  | 0 | 0 | 2025/09/24 04:59:46.341 | GUP-42008-020 |  |  | 21174 | RIOOLN | 179 | 276 | 403 | 10.000 i.e. - 99.999 i.e. | 99.57% | Broekstraat |  | Nieuw te definiëren projecten = DELTA-projecten (KENGETAL) | 160 | 0 | 10 | 200 | 0 | 12 | 287 | [8 empty] | Nieuw te definiëren projecten = DELTA-projecten (KENGETAL) | 160 | 0 | 160 | 10 | 200 | 0 | 12
| 038-5700 | S_000001471098 | Hamme | HMM | AQF | gepland |  | HMM | 038 | 038_VMM | schema | onbekend | r_streng | vuil | ONB_VMM | grav | onbekend | inz | P_000002198981 | P_000002189969 | 20062571 | 2045/01/01 00:00:00.000 |  | 77777 | 0 | 0 | 0 | 0 | 0 | 0 | FALSE | FALSE | ? |  | 0 | 0 | 2025/09/24 04:59:46.341 | GUP-42008-024 |  |  | 21221 | RIOOLN | 164 | 265 | 403 | 10.000 i.e. - 99.999 i.e. | 99.57% | Waterstraat |  | Nieuw te definiëren projecten = DELTA-projecten (KENGETAL) | 180 | 40 | 7 | 180 | 40 | 7 | 288 | [8 empty] | Nieuw te definiëren projecten = DELTA-projecten (KENGETAL) | 180 | 40 | 220 | 7 | 180 | 40 | 7
| 012-280 |  | Harelbeke | HAR | FLUVIUS | [39 empty] | 302 | 10.000 i.e. - 99.999 i.e. | 98.69% |  | Jaagpad, Watermolenstraat 26, er ligt bestaand gescheiden stelsel dat volgens rioolinvetaris nog loost. Aan te sluiten richting Meersstraat te Kuurne | [7 empty] | 2440 |  | Nieuw te definiëren projecten = DELTA-projecten (KENGETAL) | 195 | 0 | 1 | 195 | 0 | 1 | Nieuw te definiëren projecten = DELTA-projecten (KENGETAL) | 195 | 0 | 195 | 1 | 195 | 0 | 1
| 012-434-3 |  | Harelbeke | HAR | FLUVIUS | [39 empty] | 302 | 10.000 i.e. - 99.999 i.e. | 98.69% |  | Deerlijksesteenweg 198-212 en 153 (ligt buiten de aggl.): 198-206 ligt er al riolering richting RWZI volgens rioolinventaris, bij 208 en 212 nog niet volgens rioolinventaris, dus hiervoor nog iets ingerekend. 153 kan via eigen perceel aansluiten op riolering richting RWZI | [7 empty] | 2439 |  | Nieuw te definiëren projecten = DELTA-projecten (KENGETAL) | 35 | 0 | 2 | 35 | 0 | 2 | Nieuw te definiëren projecten = DELTA-projecten (KENGETAL) | 35 | 0 | 35 | 2 | 35 | 0 | 2
|  |  | Harelbeke | HAR | FLUVIUS | [39 empty] | 302 | 10.000 i.e. - 99.999 i.e. | 98.69% | R/004061, 'Klinkaardstraat 2-10, Voor deze nog lozende woningen in centraal gebied is indertijd reeds een rioleringsproject ingediend voor het GIP (R/004061 Stasegemsesteenweg), maar niet op programma geraakt. Woningen 4 tem 10 wateren nu af via inbuizingen in de groenzone aan de overkant (niet als centraal gebied ingekleurde blok) Deze percelen zijn eigendom van de Vlaamse Waterweg. |  | Eigen gedefinieerde projecten (KENGETAL) | 100 |  | 3 | 100 |  | 3 | 2436 |  | Eigen gedefinieerde projecten (KENGETAL) | 100 | 0 | 3 | 100 | 0 | 3 | Eigen gedefinieerde projecten (KENGETAL) | 100 | 0 | 100 | 3 | 100 | 0 | 3
| 110-273-2 | S_000003921175 | Hasselt | HAS | FLUVIUS | gepland |  | HAS | 110 | 110_VMM | schema | onbekend | r_streng | vuil | ONB_VMM | grav | onbekend | inz | P_000014553909 | P_000005878864 | S_000001617002 | 2045/01/01 00:00:00.000 |  | 77777 | 0 | 0 | 0 | 0 | 0 | 0 | FALSE | FALSE | ? |  | 0 | 0 | 2025/10/16 14:26:10.339 | GUP-71022-407 |  |  | 21659 | RIOOLN | 36 | 69 | 485 | 2.000 i.e. - 4.999 i.e. | 99.65% | R/00xxxx - ERSA-LIM-004, Handelskaai 1 -1C | In de cluster liggen Handelskaai 1-1A-1B | Nieuw te definiëren projecten = DELTA-projecten (KENGETAL) | 220 | 0 | 8 | 220 | 0 | 8 | 1737 |  | Nieuw te definiëren projecten = DELTA-projecten (KENGETAL) | 85 | 0 | 3 | 85 | 0 | 3 | Nieuw te definiëren projecten = DELTA-projecten (KENGETAL) | 85 | 0 | 85 | 3 | 85 | 0 | 3
| 110-275 | S_000004336793 | Hasselt | HAS | FLUVIUS | gepland |  | HAS | 110 | 110_VMM | schema | onbekend | r_streng | vuil | ONB_VMM | grav | onbekend | inz | P_000002369144 | P_000005878859 | s9f0c1c28-2226-4a7b-9f12-3e89dae633fb | 2045/01/01 00:00:00.000 |  | 77777 | 0 | 0 | 0 | 0 | 0 | 0 | FALSE | FALSE | ? |  | 0 | 0 | 2025/10/16 14:26:10.339 | GUP-71022-407 |  |  | 21660 | RIOOLN | 5 | 163 | 485 | 2.000 i.e. - 4.999 i.e. | 99.65% | R/00xxxx - ERSA-LIM-004, Handelskaai 2,3,10 en 11. | In de cluster liggen Handelskaai 2 en 3 | Nieuw te definiëren projecten = DELTA-projecten (KENGETAL) | [6 empty] | 2106 |  | Nieuw te definiëren projecten = DELTA-projecten (KENGETAL) | 85 | 0 | 2 | 85 | 0 | 2 | Nieuw te definiëren projecten = DELTA-projecten (KENGETAL) | 85 | 0 | 85 | 2 | 85 | 0 | 2
|  |  | Hasselt | HAS | FLUVIUS | [39 empty] | 484 | 10.000 i.e. - 99.999 i.e. | 99.86% | R/00xxxx - ERSA-LIM-008?? eerst verder te onderzoeken. Verdachte uitlaat Vlinderstraat 7-13: Te onderzoeken waar sluit deze leiding aan? Vermoedelijk wel aangesloten -->Toezichter is ter plaatse geweest, visueel niet duidelijk, test lopende met kleurstof maar nog geen resultaat gevonden waar deze streng op aansluit, mss camera nodig om verder onderzoek te doen? | In onderzoek, mogelijks reeds aangesloten | Nieuw te definiëren projecten = DELTA-projecten (KENGETAL) | [6 empty] | 2442 | Aansluiting ingerekend via Vlinderstraat 1 voor nummers 7 en 13 | Nieuw te definiëren projecten = DELTA-projecten (KENGETAL) | 85 | 0 | 2 | 85 | 0 | 2 | Nieuw te definiëren projecten = DELTA-projecten (KENGETAL) | 85 | 0 | 85 | 2 | 85 | 0 | 2
| 175-163-2 |  | Heist-op-den-Berg | HEI | PIDPA | [39 empty] | 58 | 5.000 i.e. - 9.999 i.e. | 94.71% | [9 empty] | 2444 |  | Nieuw te definiëren projecten = DELTA-projecten (KENGETAL) | 55 | 0 | 2 | 55 | 0 | 2 | Nieuw te definiëren projecten = DELTA-projecten (KENGETAL) | 55 | 0 | 55 | 2 | 55 | 0 | 2
| 175-171 | S_000001303376 | Heist-op-den-Berg | HEI | PIDPA | gepland |  | HEI | 175 | 175_VMM | schema | onbekend | r_streng | vuil | ONB_VMM | grav | onbekend | inz | P_000002037545 | P_000005275946 | S_000001303376 | 2045/01/01 00:00:00.000 |  | 77777 | 0 | 0 | 0 | 0 | 0 | 0 | FALSE | FALSE | ? |  | 0 | 0 | 2025/10/17 17:32:17.363 | GUP-12014-240 |  |  | 22673 | RIOOLN | 71 | 71 | 58 | 5.000 i.e. - 9.999 i.e. | 94.71% | project 4 |  | Nieuw te definiëren projecten = DELTA-projecten (KENGETAL) | 97 | 0 | 7 | 97 | 0 | 0 | 127 |  | Nieuw te definiëren projecten = DELTA-projecten (KENGETAL) | 97 | 0 | 7 | 97 | 0 | 7 | Nieuw te definiëren projecten = DELTA-projecten (KENGETAL) | 97 | 0 | 97 | 7 | 97 | 0 | 7
| 175-171 | S_000004428050 | Heist-op-den-Berg | HEI | PIDPA | gepland |  | HEI | 175 | 175_VMM | schema | onbekend | r_streng | vuil | ONB_VMM | pers | onbekend | inz | P_000005275946 | P_000002036971 | S_000002614584 | 2045/01/01 00:00:00.000 |  | 77777 | 0 | 0 | 0 | 0 | 0 | 0 | FALSE | FALSE | ? |  | 0 | 0 | 2025/10/17 17:32:17.363 | GUP-12014-240 |  |  | 22673 | RIOOLN | 4 | 4 | 58 | 5.000 i.e. - 9.999 i.e. | 94.71% | [9 empty] | 2187 | Zie 127 | Nieuw te definiëren projecten = DELTA-projecten (KENGETAL) | Idem | Idem | Idem | Idem | Idem | Idem | Nieuw te definiëren projecten = DELTA-projecten (KENGETAL) | Idem | Idem | 0 | Idem | Idem | Idem | Idem
| 175-171 | S_000004464777 | Heist-op-den-Berg | HEI | PIDPA | gepland |  | HEI | 175 | 175_VMM | schema | onbekend | r_streng | vuil | ONB_VMM | pers | onbekend | inz | P_000002036971 | P_000002031838 | S_000003554946 | 2045/01/01 00:00:00.000 |  | 77777 | 0 | 0 | 0 | 0 | 0 | 0 | FALSE | FALSE | ? |  | 0 | 0 | 2025/10/17 17:32:17.363 | GUP-12014-240 |  |  | 22673 | RIOOLN | 16 | 32 | 58 | 5.000 i.e. - 9.999 i.e. | 94.71% | [9 empty] | 2251 | Zie 127 | Nieuw te definiëren projecten = DELTA-projecten (KENGETAL) | Idem | Idem | Idem | Idem | Idem | Idem | Nieuw te definiëren projecten = DELTA-projecten (KENGETAL) | Idem | Idem | 0 | Idem | Idem | Idem | Idem
| 175-172 | S_000001302654 | Heist-op-den-Berg | HEI | PIDPA | gepland |  | HEI | 175 | 175_VMM | schema | onbekend | r_streng | vuil | ONB_VMM | grav | onbekend | inz | P_000002037470 | P_000005275940 | S_000001302654 | 2045/01/01 00:00:00.000 |  | 77777 | 0 | 0 | 0 | 0 | 0 | 0 | FALSE | FALSE | ? |  | 0 | 0 | 2025/10/17 17:32:17.363 | GUP-12014-294 |  |  | 22674 | RIOOLN | 28 | 68 | 58 | 5.000 i.e. - 9.999 i.e. | 94.71% | project 1 |  | Nieuw te definiëren projecten = DELTA-projecten (KENGETAL) | 104 | 0 | 7 | 104 | 0 | 8 | 112 |  | Nieuw te definiëren projecten = DELTA-projecten (KENGETAL) | 104 | 0 | 8 | 104 | 0 | 8 | Nieuw te definiëren projecten = DELTA-projecten (KENGETAL) | 104 | 0 | 104 | 8 | 104 | 0 | 8
| 175-172 | S_000001302654 | Heist-op-den-Berg | HEI | PIDPA | gepland |  | HEI | 175 | 175_VMM | schema | onbekend | r_streng | vuil | ONB_VMM | grav | onbekend | inz | P_000002037470 | P_000005275940 | S_000001302654 | 2045/01/01 00:00:00.000 |  | 77777 | 0 | 0 | 0 | 0 | 0 | 0 | FALSE | FALSE | ? |  | 0 | 0 | 2025/10/17 17:32:17.363 | GUP-12014-294 |  |  | 22674 | RIOOLN | 36 | 68 | 58 | 5.000 i.e. - 9.999 i.e. | 94.71% | [9 empty] | 113 | Zie 112 | Nieuw te definiëren projecten = DELTA-projecten (KENGETAL) | Idem | Idem | Idem | Idem | Idem | Idem | Nieuw te definiëren projecten = DELTA-projecten (KENGETAL) | Idem | Idem | 0 | Idem | Idem | Idem | Idem
| 175-172 | S_000004202596 | Heist-op-den-Berg | HEI | PIDPA | gepland |  | HEI | 175 | 175_VMM | schema | onbekend | r_streng | vuil | ONB_VMM | pers | onbekend | inz | P_000005275940 | P_000002036970 | S_000002614710 | 2045/01/01 00:00:00.000 |  | 77777 | 0 | 0 | 0 | 0 | 0 | 0 | FALSE | FALSE | ? |  | 0 | 0 | 2025/10/17 17:32:17.363 | GUP-12014-294 |  |  | 22674 | RIOOLN | 5 | 5 | 58 | 5.000 i.e. - 9.999 i.e. | 94.71% | [9 empty] | 2081 | Zie 112 | Nieuw te definiëren projecten = DELTA-projecten (KENGETAL) | Idem | Idem | Idem | Idem | Idem | Idem | Nieuw te definiëren projecten = DELTA-projecten (KENGETAL) | Idem | Idem | 0 | Idem | Idem | Idem | Idem
| 175-172 | S_000004464782 | Heist-op-den-Berg | HEI | PIDPA | gepland |  | HEI | 175 | 175_VMM | schema | onbekend | r_streng | vuil | ONB_VMM | pers | onbekend | inz | P_000002036970 | P_000002030734 | S_000003554892 | 2045/01/01 00:00:00.000 |  | 77777 | 0 | 0 | 0 | 0 | 0 | 0 | FALSE | FALSE | ? |  | 0 | 0 | 2025/10/17 17:32:17.363 | GUP-12014-294 |  |  | 22674 | RIOOLN | 36 | 43 | 58 | 5.000 i.e. - 9.999 i.e. | 94.71% | [9 empty] | 2252 | Zie 112 | Nieuw te definiëren projecten = DELTA-projecten (KENGETAL) | Idem | Idem | Idem | Idem | Idem | Idem | Nieuw te definiëren projecten = DELTA-projecten (KENGETAL) | Idem | Idem | 0 | Idem | Idem | Idem | Idem
| 175-179 | S_000001303139 | Heist-op-den-Berg | HEI | PIDPA | gepland |  | HEI | 175 | 175_VMM | schema | onbekend | r_streng | vuil | ONB_VMM | druk | onbekend | inz | P_000002037702 | P_000002037233 | S_000001303139 | 2045/01/01 00:00:00.000 |  | 77777 | 0 | 0 | 0 | 0 | 0 | 0 | FALSE | FALSE | ? |  | 0 | 0 | 2025/10/17 17:32:17.363 | GUP-12014-241 |  |  | 22681 | RIOOLN | 71 | 283 | 58 | 5.000 i.e. - 9.999 i.e. | 94.71% | project 3 |  | Nieuw te definiëren projecten = DELTA-projecten (KENGETAL) | 276 | 0 | 3 | 276 | 0 | 0 | 123 |  | Nieuw te definiëren projecten = DELTA-projecten (KENGETAL) | 276 | 0 | 3 | 276 | 0 | 3 | Nieuw te definiëren projecten = DELTA-projecten (KENGETAL) | 276 | 0 | 276 | 3 | 276 | 0 | 3
| 175-179 | S_000001303139 | Heist-op-den-Berg | HEI | PIDPA | gepland |  | HEI | 175 | 175_VMM | schema | onbekend | r_streng | vuil | ONB_VMM | druk | onbekend | inz | P_000002037702 | P_000002037233 | S_000001303139 | 2045/01/01 00:00:00.000 |  | 77777 | 0 | 0 | 0 | 0 | 0 | 0 | FALSE | FALSE | ? |  | 0 | 0 | 2025/10/17 17:32:17.363 | GUP-12014-241 |  |  | 22681 | RIOOLN | 205 | 283 | 58 | 5.000 i.e. - 9.999 i.e. | 94.71% | [9 empty] | 124 | Zie 123 | Nieuw te definiëren projecten = DELTA-projecten (KENGETAL) | Idem | Idem | Idem | Idem | Idem | Idem | Nieuw te definiëren projecten = DELTA-projecten (KENGETAL) | Idem | Idem | 0 | Idem | Idem | Idem | Idem
| 175-333-5 | S_000001303120 | Heist-op-den-Berg | HEI | PIDPA | gepland |  | HEI | 175 | 175_VMM | schema | onbekend | r_streng | vuil | ONB_VMM | grav | onbekend | inz | P_000002037455 | P_000002033536 | S_000001303120 | 2045/01/01 00:00:00.000 |  | 77777 | 0 | 0 | 0 | 0 | 0 | 0 | FALSE | FALSE | ? |  | 0 | 0 | 2025/10/17 17:32:17.363 | GUP-12014-156 |  |  | 22832 | RIOOLN | 45 | 99 | 58 | 5.000 i.e. - 9.999 i.e. | 94.71% | project 2 |  | Nieuw te definiëren projecten = DELTA-projecten (KENGETAL) | 58 | 0 | 6 | 58 | 0 | 0 | 122 |  | Nieuw te definiëren projecten = DELTA-projecten (KENGETAL) | 58 | 0 | 6 | 58 | 0 | 6 | Nieuw te definiëren projecten = DELTA-projecten (KENGETAL) | 58 | 0 | 58 | 6 | 58 | 0 | 6
| 175-5032-2 | S_000003607993 | Heist-op-den-Berg | HEI | PIDPA | gepland |  | HEI | 175 | 175_VMM | schema | onbekend | r_streng | vuil | ONB_VMM | grav | onbekend | inz | P_000002037562 | P_000002033173 | S_000003554948 | 2045/01/01 00:00:00.000 |  | 77777 | 0 | 0 | 0 | 0 | 0 | 0 | FALSE | FALSE | ? |  | 0 | 0 | 2025/10/17 17:32:17.363 | GUP-12014-363 |  |  | 22881 | RIOOLN | 373 | 377 | 58 | 5.000 i.e. - 9.999 i.e. | 94.71% | project 5 |  | Nieuw te definiëren projecten = DELTA-projecten (KENGETAL) | 75 | 0 | 3 | 325 | 0 | 34 | 1479 |  | Nieuw te definiëren projecten = DELTA-projecten (KENGETAL) | 75 | 0 | 3 | 400 | 0 | 38 | Nieuw te definiëren projecten = DELTA-projecten (KENGETAL) | 75 | 0 | 75 | 3 | 400 | 0 | 38
| 083-1051 | S_000004468821 | Herenthout | HNH | PIDPA | gepland |  | HNH | 083 | 083_VMM | schema | onbekend | r_streng | vuil | ONB_VMM | grav | onbekend | inz | P_000003188132 | P_000003185259 | S_000002196099 | 2045/01/01 00:00:00.000 |  | 77777 | 0 | 0 | 0 | 0 | 0 | 0 | FALSE | FALSE | ? |  | 0 | 0 | 2025/10/22 10:20:02.871 | GUP-13012-068 |  |  | 23694 | RIOOLN | 164 | 296 | 102 | 5.000 i.e. - 9.999 i.e. | 96.68% |  | Gezamenlijke sanering van clusters 083-5701 en 083-1051 (deels in aggl.) | [7 empty] | 2280 | Zie 2279 | Nieuw te definiëren projecten = DELTA-projecten (KENGETAL) | Idem | Idem | Idem | Idem | Idem | Idem | Nieuw te definiëren projecten = DELTA-projecten (KENGETAL) | Idem | Idem | 0 | Idem | Idem | Idem | Idem
| 083-125 | S_000003604347 | Herenthout | HNH | PIDPA | gepland |  | HNH | 083 | 083_VMM | schema | onbekend | r_streng | vuil | ONB_VMM | grav | onbekend | inz | P_000003188516 | P_000006177670 | S_000003405686 | 2045/01/01 00:00:00.000 |  | 77777 | 0 | 0 | 0 | 0 | 0 | 0 | FALSE | FALSE | ? |  | 0 | 0 | 2025/10/22 10:20:02.871 | GUP-13012-070 |  |  | 23581 | RIOOLN | 17 | 76 | 102 | 5.000 i.e. - 9.999 i.e. | 96.68% | project 2 | Nijlenses Steenweg 88 heeft in principe al aansluitplicht | Nieuw te definiëren projecten = DELTA-projecten (KENGETAL) | 75 | 0 | 2 | 75 | 0 | 0 | 1453 |  | Nieuw te definiëren projecten = DELTA-projecten (KENGETAL) | 75 | 0 | 2 | 75 | 0 | 2 | Nieuw te definiëren projecten = DELTA-projecten (KENGETAL) | 75 | 0 | 75 | 2 | 75 | 0 | 2
Prio 1 | 083-5701 | S_000004468821 | Herenthout | HNH | PIDPA | gepland |  | HNH | 083 | 083_VMM | schema | onbekend | r_streng | vuil | ONB_VMM | grav | onbekend | inz | P_000003188132 | P_000003185259 | S_000002196099 | 2045/01/01 00:00:00.000 |  | 77777 | 0 | 0 | 0 | 0 | 0 | 0 | FALSE | FALSE | ? |  | 0 | 0 | 2025/10/22 10:20:02.871 | GUP-13012-068 |  |  | 23711 | RIOOLN | 105 | 296 | 102 | 5.000 i.e. - 9.999 i.e. | 96.68% | project 1 | Gezamenlijke sanering van clusters 083-5701 en 083-1051 (deels in aggl.) | Nieuw te definiëren projecten = DELTA-projecten (KENGETAL) | 198 | 0 | 22 | 275 | 0 | 28 | 2279 | [8 empty] | Nieuw te definiëren projecten = DELTA-projecten (KENGETAL) | 198 | 0 | 198 | 22 | 275 | 0 | 28
| 083-808 | S_000003604251 | Herenthout | HNH | PIDPA | gepland |  | HNH | 083 | 083_VMM | schema | onbekend | r_streng | vuil | ONB_VMM | grav | onbekend | inz | P_000003188275 | P_000003184334 | S_000003405588 | 2045/01/01 00:00:00.000 |  | 77777 | 0 | 0 | 0 | 0 | 0 | 0 | FALSE | FALSE | ? |  | 0 | 0 | 2025/10/22 10:20:02.871 | GUP-13012-065 |  |  | 23682 | RIOOLN | 52 | 133 | 102 | 5.000 i.e. - 9.999 i.e. | 96.68% | project 3 |  | Nieuw te definiëren projecten = DELTA-projecten (KENGETAL) | 80 | 0 | 3 | 80 | 0 | 0 | 1448 |  | Nieuw te definiëren projecten = DELTA-projecten (KENGETAL) | 80 | 0 | 4 | 80 | 0 | 4 | Nieuw te definiëren projecten = DELTA-projecten (KENGETAL) | 80 | 0 | 80 | 4 | 80 | 0 | 4
| 083-808 | S_000003604252 | Herenthout | HNH | PIDPA | gepland |  | HNH | 083 | 083_VMM | schema | onbekend | r_streng | vuil | ONB_VMM | grav | onbekend | inz | P_000003188536 | P_000003184334 | S_000003405589 | 2045/01/01 00:00:00.000 |  | 77777 | 0 | 0 | 0 | 0 | 0 | 0 | FALSE | FALSE | ? |  | 0 | 0 | 2025/10/22 10:20:02.871 | GUP-13012-065 |  |  | 23682 | RIOOLN | 59 | 199 | 102 | 5.000 i.e. - 9.999 i.e. | 96.68% | [9 empty] | 1449 | Zie 1448 | Nieuw te definiëren projecten = DELTA-projecten (KENGETAL) | Idem | Idem | Idem | Idem | Idem | Idem | Nieuw te definiëren projecten = DELTA-projecten (KENGETAL) | Idem | Idem | 0 | Idem | Idem | Idem | Idem
| 198-65 | S_000003597100 | Herzele | HZL | AQF | gepland |  | HZL | 198 | 198_VMM | schema | onbekend | r_streng | vuil | ONB_VMM | grav | onbekend | inz | P_000002464085 | P_000006083378 | S_000003514842 | 2045/01/01 00:00:00.000 |  | 77777 | 0 | 0 | 0 | 0 | 0 | 0 | FALSE | FALSE | ? |  | 0 | 0 | 2025/10/07 18:24:15.467 | GUP-41027-072 |  |  | 24586 | RIOOLN | 5 | 179 | 386 | 2.000 i.e. - 4.999 i.e. | 88.86% | Ketegemstraat |  | Nieuw te definiëren projecten = DELTA-projecten (KENGETAL) | 20 | 70 | 1 | 150 | 210 | 4 | 1343 | te lange riolering opgegeven | Nieuw te definiëren projecten = DELTA-projecten (KENGETAL) | 65 | 0 | 1 | 105 | 0 | 4 | Nieuw te definiëren projecten = DELTA-projecten (KENGETAL) | 65 | 0 | 65 | 1 | 105 | 0 | 4
| 198-65 | S_000003597100 | Herzele | HZL | AQF | gepland |  | HZL | 198 | 198_VMM | schema | onbekend | r_streng | vuil | ONB_VMM | grav | onbekend | inz | P_000002464085 | P_000006083378 | S_000003514842 | 2045/01/01 00:00:00.000 |  | 77777 | 0 | 0 | 0 | 0 | 0 | 0 | FALSE | FALSE | ? |  | 0 | 0 | 2025/10/07 18:24:15.467 | GUP-41027-072 |  |  | 24586 | RIOOLN | 22 | 179 | 386 | 2.000 i.e. - 4.999 i.e. | 88.86% | Ketegemstraat | zie 1343 | [7 empty] | 1344 | zie 1343 | Nieuw te definiëren projecten = DELTA-projecten (KENGETAL) | [6 empty] | Nieuw te definiëren projecten = DELTA-projecten (KENGETAL) | 0 | 0 | 0 | 0 | 0 | 0 | 0
| 104-11 | S_000003584400 | Heusden-Zolder | PRIVE | AQF | gepland |  | HSZ | 104 | 104_VMM | schema | onbekend | r_streng | vuil | ONB_VMM | grav | onbekend | inz | P_000001949377 | P_000001946508 | 6535098 | 2045/01/01 00:00:00.000 |  | 77777 | 0 | 0 | 0 | 0 | 0 | 0 | FALSE | FALSE | ? |  | 0 | 0 | 2025/10/13 16:58:05.474 | GUP-71070-201 |  |  | 24687 | RIOOLN | 11 | 64 | 502 | 2.000 i.e. - 4.999 i.e. | 99.62% | Edward Stationstraat | Edward Staintonstraat 12 | Nieuw te definiëren projecten = DELTA-projecten (KENGETAL) | 12 | 52 | 1 | 12 | 52 | 1 | 1306 | Moeilijk te zeggen of dit een lange huisaansluiting is of dat de aansluiting langs openbaar domein is, hier gerekend langs openbaar domein | Nieuw te definiëren projecten = DELTA-projecten (KENGETAL) | 120 | 0 | 1 | 120 | 0 | 1 | Nieuw te definiëren projecten = DELTA-projecten (KENGETAL) | 120 | 0 | 120 | 1 | 120 | 0 | 1
| 106-101 | S_000003582499 | Heusden-Zolder | HSZ | AQF | gepland |  | HSZ | 106 | 106_VMM | schema | onbekend | r_streng | vuil | ONB_VMM | grav | onbekend | inz | P_000002229163 | P_000002219353 | S_000003485153 | 2045/01/01 00:00:00.000 |  | 77777 | 0 | 0 | 0 | 0 | 0 | 0 | FALSE | FALSE | ? |  | 0 | 0 | 2025/10/13 17:51:06.462 | GUP-71070-313 |  |  | 24715 | RIOOLN | 73 | 209 | 502 | 2.000 i.e. - 4.999 i.e. | 99.62% | Schanstraat | Schansstraat 2-4 | Nieuw te definiëren projecten = DELTA-projecten (KENGETAL) | 40 | 169 | 2 | 40 | 169 | 2 | 1298 | [8 empty] | Nieuw te definiëren projecten = DELTA-projecten (KENGETAL) | 40 | 169 | 209 | 2 | 40 | 169 | 2
| 141-46 | S_000004198400 | Hoeilaart | PRIVE | AQF | gepland |  | HLR | 141 | 141_VMM | schema | onbekend | r_streng | vuil | ONB_VMM | grav | onbekend | inz | P_000001935519 | P_000010120085 | S_000003512087 | 2045/01/01 00:00:00.000 |  | 77777 | 0 | 0 | 0 | 0 | 0 | 0 | FALSE | FALSE | ? |  | 0 | 0 | 2025/10/20 16:43:54.778 | GUP-23033-102 |  |  | 25750 | RIOOLN | 22 | 61 | 153 | 2.000 i.e. - 4.999 i.e. | 98.7% |  | Achtergelegen woning Vredestraat 5A heeft aansluitplicht, achtergelegen woningen Jules Delcordestraat 5-7-9 zijn bereikbaar via een wegel, niet duidelijk of ook via een andere weg, hiervoor mogelijks gezamenlijke riolering mogelijk, maar zeker aansluitplicht | [7 empty] | 2063 |  | Nieuw te definiëren projecten = DELTA-projecten (KENGETAL) + Handhaving aansluitplicht | 60 | 0 | 3 | 60 | 0 | 3 | Nieuw te definiëren projecten = DELTA-projecten (KENGETAL) + Handhaving aansluitplicht | 60 | 0 | 60 | 3 | 60 | 0 | 3
| 142-688 | S_000002612878 | Hooglede | HGL | FLUVIUS | gepland |  | HGL | 142 | 142_VMM | schema | onbekend | r_streng | vuil | ONB_VMM | grav | onbekend | inz | P_000003073568 | P_000005941946 | s38ae9d07-25a7-4ceb-b7b3-74e8f8c0d428 | 2045/01/01 00:00:00.000 |  | 77777 | 0 | 0 | 0 | 0 | 0 | 0 | FALSE | FALSE | ? |  | 0 | 0 | 2025/10/22 17:26:14.989 | GUP-36006-007 |  |  | 26187 | RIOOLN | 102 | 313 | 334 | 2.000 i.e. - 4.999 i.e. | 89.1% | R/00xxxx - WES2, Project opstarten Grote Noordstraat 21-15 |  | Nieuw te definiëren projecten = DELTA-projecten (KENGETAL) | 35 | 50 | 3 | 35 | 50 | 3 | 1086 | [8 empty] | Nieuw te definiëren projecten = DELTA-projecten (KENGETAL) | 35 | 50 | 85 | 3 | 35 | 50 | 3
| 005-4100 | S_000003568074 | Ieper | IEP | IEP | gepland |  | IEP | 005 | 005_VMM | schema | onbekend | r_streng | vuil | ONB_VMM | grav | onbekend | ONB_VMM | P_000003222713 | P_000011000768 | 6508326 | 2045/01/01 00:00:00.000 |  | 77777 | 0 | 0 | 0 | 0 | 0 | 0 | FALSE | FALSE | ? |  | 0 | 0 | 2025/11/03 11:49:40.419 | GUP-33011-040 |  |  | 29010 | RIOOLN | 7 | 9 | 285 | 10.000 i.e. - 99.999 i.e. | 99.36% | er ligt een riool maar die loost in de waterloop. Oplossing zoeken om aan de andere kant van de waterloop te kunnen lozen. | Diksmuidseweg 27-41, riolering aanwezig maar lozen nog in waterloop | Eigen gedefinieerde projecten (KENGETAL) |  |  | 10 |  |  | 10 | 1235 |  | Eigen gedefinieerde projecten (KENGETAL) | 0 | 10 | 10 | 0 | 10 | 10 | Eigen gedefinieerde projecten (KENGETAL) | 0 | 10 | 10 | 10 | 0 | 10 | 10
| 208-4103 |  | Ingelmunster | ING | FLUVIUS | [39 empty] | 335 | 2.000 i.e. - 4.999 i.e. | 97.91% |  | Oliekouterstraat 6, 8, 10, 12 en 16 zijn volgens de rioolinventaris nog niet aangesloten | [7 empty] | 2448 |  | Nieuw te definiëren projecten = DELTA-projecten (KENGETAL) | 135 | 0 | 5 | 135 | 0 | 5 | Nieuw te definiëren projecten = DELTA-projecten (KENGETAL) | 135 | 0 | 135 | 5 | 135 | 0 | 5
Prio 1 | 208-777 | S_000002253137 | Ingelmunster | PRIVE | FLUVIUS | gepland |  | ING | 208 | 208_VMM | schema | onbekend | r_streng | vuil | ONB_VMM | grav | onbekend | inz | P_000003249260 | P_000003249059 | S_000002253137 | 2045/01/01 00:00:00.000 |  | 77777 | 0 | 0 | 0 | 0 | 0 | 0 | FALSE | FALSE | ? |  | 0 | 0 | 2025/10/21 14:19:36.978 | GUP-36007-040 |  |  | 29450 | RIOOLN | 74 | 74 | 335 | 2.000 i.e. - 4.999 i.e. | 97.91% | R/00xxxx - ERSA-EB-14, Rioleringsproject R/002236 (IM - Bruggestraat (Meulebeekstr & Ringl) gedefinieerd, maar project niet op programma geraakt (voornamelijk centraal gebied). De Albrecht Rodenbachstraat dient nog wel te worden gesaneerd. | Bruggestraat 182A heeft aansluitplicht | Nieuw te definiëren projecten = DELTA-projecten (KENGETAL) | 189 |  | 14 | 189 |  | 20 | 790 |  | Nieuw te definiëren projecten = DELTA-projecten (KENGETAL) | 189 | 0 | 14 | 189 | 0 | 20 | Nieuw te definiëren projecten = DELTA-projecten (KENGETAL) | 189 | 0 | 189 | 14 | 189 | 0 | 20
| 208-777 | S_000002253427 | Ingelmunster | PRIVE | FLUVIUS | gepland |  | ING | 208 | 208_VMM | schema | onbekend | r_streng | vuil | ONB_VMM | grav | onbekend | inz | P_000003249059 | P_000003248586 | S_000002253427 | 2045/01/01 00:00:00.000 |  | 77777 | 0 | 0 | 0 | 0 | 0 | 0 | FALSE | FALSE | ? |  | 0 | 0 | 2025/10/21 14:19:36.978 | GUP-36007-040 |  |  | 29450 | RIOOLN | 62 | 62 | 335 | 2.000 i.e. - 4.999 i.e. | 97.91% | R/00xxxx - ERSA-EB-14, Rioleringsproject R/002236 (IM - Bruggestraat (Meulebeekstr & Ringl) gedefinieerd, maar project niet op programma geraakt (voornamelijk centraal gebied). De Albrecht Rodenbachstraat dient nog wel te worden gesaneerd. |  | Nieuw te definiëren projecten = DELTA-projecten (KENGETAL) | [6 empty] | 791 | Zie 790 | Nieuw te definiëren projecten = DELTA-projecten (KENGETAL) | Idem | Idem | Idem | Idem | Idem | Idem | Nieuw te definiëren projecten = DELTA-projecten (KENGETAL) | Idem | Idem | 0 | Idem | Idem | Idem | Idem
| 208-777 | S_000002254074 | Ingelmunster | PRIVE | FLUVIUS | gepland |  | ING | 208 | 208_VMM | schema | onbekend | r_streng | vuil | ONB_VMM | grav | onbekend | inz | P_000003249281 | P_000003249059 | S_000002254074 | 2045/01/01 00:00:00.000 |  | 77777 | 0 | 0 | 0 | 0 | 0 | 0 | FALSE | FALSE | ? |  | 0 | 0 | 2025/10/21 14:19:36.978 | GUP-36007-040 |  |  | 29450 | RIOOLN | 53 | 97 | 335 | 2.000 i.e. - 4.999 i.e. | 97.91% | R/00xxxx - ERSA-EB-14, Rioleringsproject R/002236 (IM - Bruggestraat (Meulebeekstr & Ringl) gedefinieerd, maar project niet op programma geraakt (voornamelijk centraal gebied). De Albrecht Rodenbachstraat dient nog wel te worden gesaneerd. |  | Nieuw te definiëren projecten = DELTA-projecten (KENGETAL) | [6 empty] | 794 | Zie 790 | Nieuw te definiëren projecten = DELTA-projecten (KENGETAL) | Idem | Idem | Idem | Idem | Idem | Idem | Nieuw te definiëren projecten = DELTA-projecten (KENGETAL) | Idem | Idem | 0 | Idem | Idem | Idem | Idem
| 208-777 | S_000002256127 | Ingelmunster | PRIVE | FLUVIUS | gepland |  | ING | 208 | 208_VMM | schema | onbekend | r_streng | vuil | ONB_VMM | grav | onbekend | inz | P_000003249981 | P_000003248586 | S_000002256127 | 2045/01/01 00:00:00.000 |  | 77777 | 0 | 0 | 0 | 0 | 0 | 0 | FALSE | FALSE | ? |  | 0 | 0 | 2025/10/21 14:19:36.978 | GUP-36007-040 |  |  | 29450 | RIOOLN | 16 | 350 | 335 | 2.000 i.e. - 4.999 i.e. | 97.91% | R/00xxxx - ERSA-EB-14, Rioleringsproject R/002236 (IM - Bruggestraat (Meulebeekstr & Ringl) gedefinieerd, maar project niet op programma geraakt (voornamelijk centraal gebied). De Albrecht Rodenbachstraat dient nog wel te worden gesaneerd. |  | Nieuw te definiëren projecten = DELTA-projecten (KENGETAL) | [6 empty] | 806 | Zie 790 | Nieuw te definiëren projecten = DELTA-projecten (KENGETAL) | Idem | Idem | Idem | Idem | Idem | Idem | Nieuw te definiëren projecten = DELTA-projecten (KENGETAL) | Idem | Idem | 0 | Idem | Idem | Idem | Idem
| 208-777 | S_000002256127 | Ingelmunster | PRIVE | FLUVIUS | gepland |  | ING | 208 | 208_VMM | schema | onbekend | r_streng | vuil | ONB_VMM | grav | onbekend | inz | P_000003249981 | P_000003248586 | S_000002256127 | 2045/01/01 00:00:00.000 |  | 77777 | 0 | 0 | 0 | 0 | 0 | 0 | FALSE | FALSE | ? |  | 0 | 0 | 2025/10/21 14:19:36.978 | GUP-36007-040 |  |  | 29450 | RIOOLN | 160 | 350 | 335 | 2.000 i.e. - 4.999 i.e. | 97.91% | R/00xxxx - ERSA-EB-14, Rioleringsproject R/002236 (IM - Bruggestraat (Meulebeekstr & Ringl) gedefinieerd, maar project niet op programma geraakt (voornamelijk centraal gebied). De Albrecht Rodenbachstraat dient nog wel te worden gesaneerd. |  | Nieuw te definiëren projecten = DELTA-projecten (KENGETAL) | [6 empty] | 807 | Zie 790 | Nieuw te definiëren projecten = DELTA-projecten (KENGETAL) | Idem | Idem | Idem | Idem | Idem | Idem | Nieuw te definiëren projecten = DELTA-projecten (KENGETAL) | Idem | Idem | 0 | Idem | Idem | Idem | Idem
| 208-777 | S_000002614276 | Ingelmunster | PRIVE | FLUVIUS | gepland |  | ING | 208 | 208_VMM | schema | onbekend | r_streng | vuil | ONB_VMM | grav | onbekend | inz | P_000003249733 | P_000006285283 | s2655db6f-027d-470d-bc87-bc2db47fad12 | 2045/01/01 00:00:00.000 |  | 77777 | 0 | 0 | 0 | 0 | 0 | 0 | FALSE | FALSE | ? |  | 0 | 0 | 2025/10/21 14:19:36.978 | GUP-36007-040 |  |  | 29450 | RIOOLN | 137 | 186 | 335 | 2.000 i.e. - 4.999 i.e. | 97.91% | R/00xxxx - ERSA-EB-14, Rioleringsproject R/002236 (IM - Bruggestraat (Meulebeekstr & Ringl) gedefinieerd, maar project niet op programma geraakt (voornamelijk centraal gebied). De Albrecht Rodenbachstraat dient nog wel te worden gesaneerd. | Bruggestraat 182A heeft aansluitplicht | Nieuw te definiëren projecten = DELTA-projecten (KENGETAL) | [6 empty] | 1096 | Zie 790 | Nieuw te definiëren projecten = DELTA-projecten (KENGETAL) | Idem | Idem | Idem | Idem | Idem | Idem | Nieuw te definiëren projecten = DELTA-projecten (KENGETAL) | Idem | Idem | 0 | Idem | Idem | Idem | Idem
| 208-777 | S_000003917997 | Ingelmunster | ING | FLUVIUS | gepland |  | ING | 208 | 208_VMM | schema | onbekend | r_streng | vuil | ONB_VMM | grav | onbekend | inz | P_000003249119 | P_000006285588 | sa1b19074-ee77-4fda-81dc-1c2c32683529 | 2045/01/01 00:00:00.000 |  | 77777 | 0 | 0 | 0 | 0 | 0 | 0 | FALSE | FALSE | ? |  | 0 | 0 | 2025/10/21 14:19:36.978 | GUP-36007-040 |  |  | 29450 | RIOOLN | 107 | 125 | 335 | 2.000 i.e. - 4.999 i.e. | 97.91% | R/00xxxx - ERSA-EB-14, Rioleringsproject R/002236 (IM - Bruggestraat (Meulebeekstr & Ringl) gedefinieerd, maar project niet op programma geraakt (voornamelijk centraal gebied). De Albrecht Rodenbachstraat dient nog wel te worden gesaneerd. |  | Nieuw te definiëren projecten = DELTA-projecten (KENGETAL) | [6 empty] | 1705 | Zie 790 | Nieuw te definiëren projecten = DELTA-projecten (KENGETAL) | Idem | Idem | Idem | Idem | Idem | Idem | Nieuw te definiëren projecten = DELTA-projecten (KENGETAL) | Idem | Idem | 0 | Idem | Idem | Idem | Idem
| 208-329 | S_000003567789 | Izegem | IZE | FLUVIUS | gepland |  | IZE | 208 | 208_VMM | schema | onbekend | r_streng | vuil | ONB_VMM | grav | onbekend | inz | P_000003249684 | P_000006288572 | S_000003555642 | 2045/01/01 00:00:00.000 |  | 77777 | 0 | 0 | 0 | 0 | 0 | 0 | FALSE | FALSE | ? |  | 0 | 0 | 2025/10/21 14:19:36.978 | GUP-36008-041 |  |  | 29692 | RIOOLN | 44 | 156 | 336 | 10.000 i.e. - 99.999 i.e. | 99.52% | R/00xxxx - ERSA-EB-04, Nieuw rioleringsproject nodig in de Kortestraat (4 te saneren woningen/bedrijven) |  | Nieuw te definiëren projecten = DELTA-projecten (KENGETAL) | 149 |  | 4 | 149 |  | 4 | 1224 |  | Nieuw te definiëren projecten = DELTA-projecten (KENGETAL) | 149 | 0 | 4 | 149 | 0 | 4 | Nieuw te definiëren projecten = DELTA-projecten (KENGETAL) | 149 | 0 | 149 | 4 | 149 | 0 | 4
| 208-397 |  | Izegem | IZE | Fluvius | [39 empty] | 336 | 10.000 i.e. - 99.999 i.e. | 99.52% |  | Enkel het gebouw Dirk Martenslaan 26-36 is binnen de aggl. gelegen, de rest van de cluster erbuiten. Er ligt ook al riolering maar deze loost nog afwaarts terwijl de collector in de Patrick Sercudreef wordt gekruist. Enkel de verbinding daar wordt ingerekend. | [7 empty] | 2451 |  | Nieuw te definiëren projecten = DELTA-projecten (KENGETAL) | 0 | 10 | 1 | 0 | 10 | 9 | Nieuw te definiëren projecten = DELTA-projecten (KENGETAL) | 0 | 10 | 10 | 1 | 0 | 10 | 9
Prio 1 | 208-526-2 | S_000002256286 | Izegem | PRIVE | FLUVIUS | gepland |  | IZE | 208 | 208_VMM | schema | onbekend | r_streng | vuil | ONB_VMM | grav | onbekend | inz | P_000003249320 | P_000003248277 | S_000002256286 | 2045/01/01 00:00:00.000 |  | 77777 | 0 | 0 | 0 | 0 | 0 | 0 | FALSE | FALSE | ? |  | 0 | 0 | 2025/10/21 14:19:36.978 | GUP-36008-027 |  |  | 29760 | RIOOLN | 61 | 61 | 337 | 2.000 i.e. - 4.999 i.e. | 95.72% | R/00xxxx - ERSA-EB-03, Haaipanderstraat |  | Nieuw te definiëren projecten = DELTA-projecten (KENGETAL) | 293 |  | 15 | 293 |  | 19 | 809 |  | Nieuw te definiëren projecten = DELTA-projecten (KENGETAL) | 293 | 0 | 15 | 293 | 0 | 19 | Nieuw te definiëren projecten = DELTA-projecten (KENGETAL) | 293 | 0 | 293 | 15 | 293 | 0 | 19
| 208-526-2 | S_000004349018 | Izegem | IZE | FLUVIUS | gepland |  | IZE | 208 | 208_VMM | schema | onbekend | r_streng | vuil | ONB_VMM | grav | onbekend | inz | P_000003248277 | P_000003248500 | S_000002255903 | 2045/01/01 00:00:00.000 |  | 77777 | 0 | 0 | 0 | 0 | 0 | 0 | FALSE | FALSE | ? |  | 0 | 0 | 2025/10/21 14:19:36.978 | GUP-36008-027 |  |  | 29760 | RIOOLN | 120 | 120 | 337 | 2.000 i.e. - 4.999 i.e. | 95.72% | R/00xxxx - ERSA-EB-03, Haaipanderstraat |  | Nieuw te definiëren projecten = DELTA-projecten (KENGETAL) | [6 empty] | 2144 | Zie 809 | Nieuw te definiëren projecten = DELTA-projecten (KENGETAL) | Idem | Idem | Idem | Idem | Idem | Idem | Nieuw te definiëren projecten = DELTA-projecten (KENGETAL) | Idem | Idem | 0 | Idem | Idem | Idem | Idem
| 208-535-2 | S_000003917990 | Izegem | IZE | FLUVIUS | gepland |  | IZE | 208 | 208_VMM | schema | onbekend | r_streng | vuil | ONB_VMM | grav | onbekend | inz | P_000003248951 | P_000006223592 | s02339a90-0676-40fe-9787-bde506183e15 | 2045/01/01 00:00:00.000 |  | 77777 | 0 | 0 | 0 | 0 | 0 | 0 | FALSE | FALSE | ? |  | 0 | 0 | 2025/10/21 14:19:36.978 | GUP-36008-051 |  |  | 29765 | RIOOLN | 174 | 174 | 336 | 10.000 i.e. - 99.999 i.e. | 99.52% | R/001851, IZ - N357 (tss Italianenln&Ingelmunster). Gedeelte van eigen project moet worden uitgevoerd voor sanering van 2 bedrijven in agg-cluster die foutief zijn aangeduid als centraal gebied, eigen project niet op GIP-programma. | Gentseheerweg 78 en 78bis zijn foutief in CG gelegen maar zijn afwaarts op RWA aangesloten. Volledige cluster loopt tot grens met Ingelmunster maar ligt volledig buiten de aggl. en hoeft dus nu niet mee genomen te worden | Eigen gedefinieerde projecten (KENGETAL) | 72 |  | 2 | 170 |  | 19 | 1704 |  | Correctie ZP: te wijzigen van Centraal Gebied naar Groene Cluster (KENGETAL) | 72 | 0 | 2 | 72 | 0 | 2 | Correctie ZP: te wijzigen van Centraal Gebied naar Groene Cluster (KENGETAL) | 72 | 0 | 72 | 2 | 72 | 0 | 2
| 208-552 | S_000002253648 | Izegem | IZE | FLUVIUS | gepland |  | IZE | 208 | 208_VMM | schema | onbekend | r_streng | vuil | ONB_VMM | grav | onbekend | inz | P_000003249346 | P_000003248459 | S_000002253648 | 2045/01/01 00:00:00.000 |  | 77777 | 0 | 0 | 0 | 0 | 0 | 0 | FALSE | FALSE | ? |  | 0 | 0 | 2025/10/21 14:19:36.978 | GUP-36008-049 |  |  | 29770 | RIOOLN | 214 | 249 | 336 | 10.000 i.e. - 99.999 i.e. | 99.52% | R/00xxxx - ERSA-EB-02, Om één woning in ERSA-zone te saneren is een nieuw rioleringsproject nodig voor Knobbaardstraat. | Dit gaat over de aansluiting van Knobbaardstraat 21, voor deze ene woning in cluster 208-552 moet inderdaad een project worden voorzien via 208-552 en -555. De rest van beide clusters is buiten de aggl. gelegen. | Nieuw te definiëren projecten = DELTA-projecten (KENGETAL) | [6 empty] | 793 |  | Nieuw te definiëren projecten = DELTA-projecten (KENGETAL) | 151 | 0 | 1 | 320 | 0 | 15 | Nieuw te definiëren projecten = DELTA-projecten (KENGETAL) | 151 | 0 | 151 | 1 | 320 | 0 | 15
| 208-555 | S_000002253648 | Izegem | IZE | FLUVIUS | gepland |  | IZE | 208 | 208_VMM | schema | onbekend | r_streng | vuil | ONB_VMM | grav | onbekend | inz | P_000003249346 | P_000003248459 | S_000002253648 | 2045/01/01 00:00:00.000 |  | 77777 | 0 | 0 | 0 | 0 | 0 | 0 | FALSE | FALSE | ? |  | 0 | 0 | 2025/10/21 14:19:36.978 | GUP-36008-049 |  |  | 29772 | RIOOLN | 30 | 249 | 336 | 10.000 i.e. - 99.999 i.e. | 99.52% | R/00xxxx - ERSA-EB-02, Om één woning in ERSA-zone te saneren is een nieuw rioleringsproject nodig voor Knobbaardstraat. | Dit gaat over de aansluiting van Knobbaardstraat 21, voor deze ene woning in cluster 208-552 moet inderdaad een project worden voorzien via 208-552 en -555. De rest van beide clusters is buiten de aggl. gelegen. | Nieuw te definiëren projecten = DELTA-projecten (KENGETAL) | 151 |  | 3 | 320 |  | 18 | 792 | Zie 793 | Nieuw te definiëren projecten = DELTA-projecten (KENGETAL) | Idem | Idem | Idem | Idem | Idem | Idem | Nieuw te definiëren projecten = DELTA-projecten (KENGETAL) | Idem | Idem | 0 | Idem | Idem | Idem | Idem
| 208-555 | S_000002614296 | Izegem | IZE | FLUVIUS | gepland |  | IZE | 208 | 208_VMM | schema | onbekend | r_streng | vuil | ONB_VMM | grav | onbekend | inz | P_000003248459 | P_000006289699 | s0face45e-609c-47f0-ae4f-80b04e0d4c65 | 2045/01/01 00:00:00.000 |  | 77777 | 0 | 0 | 0 | 0 | 0 | 0 | FALSE | FALSE | ? |  | 0 | 0 | 2025/10/21 14:19:36.978 | GUP-36008-049 |  |  | 29772 | RIOOLN | 80 | 85 | 336 | 10.000 i.e. - 99.999 i.e. | 99.52% | R/00xxxx - ERSA-EB-02, Om één woning in ERSA-zone te saneren is een nieuw rioleringsproject nodig voor Knobbaardstraat. | Dit gaat over de aansluiting van Knobbaardstraat 21, voor deze ene woning in cluster 208-552 moet inderdaad een project worden voorzien via 208-552 en -555. De rest van beide clusters is buiten de aggl. gelegen. | Nieuw te definiëren projecten = DELTA-projecten (KENGETAL) | [6 empty] | 1097 | Zie 793 | Nieuw te definiëren projecten = DELTA-projecten (KENGETAL) | Idem | Idem | Idem | Idem | Idem | Idem | Nieuw te definiëren projecten = DELTA-projecten (KENGETAL) | Idem | Idem | 0 | Idem | Idem | Idem | Idem
|  |  | Izegem | IZE | Fluvius | [39 empty] | 336 | 10.000 i.e. - 99.999 i.e. | 99.52% | R/00xxxx - ERSA-EB-13, Stuivenbergstraat 73-153. Zone is onterecht ingetekend als centraal gebied en vuilvracht loost nog rechtstreeks . Nieuw project is nodig. | Langs beide zijden van de weg zijn dit 42 woningen. Volgens de intekening in de rioolinventaris voert de riolering thv huinsummers 73-79 en 80-90 wel nog af naar RWZI | Nieuw te definiëren projecten = DELTA-projecten (KENGETAL) | 259 |  | 29 | 259 |  | 29 | 2449 |  | Correctie ZP: te wijzigen van Centraal Gebied naar Groene Cluster (KENGETAL) | 259 | 0 | 42 | 259 | 0 | 42 | Correctie ZP: te wijzigen van Centraal Gebied naar Groene Cluster (KENGETAL) | 259 | 0 | 259 | 42 | 259 | 0 | 42
| 055-221-3 | S_000001448245 | Kapellen | KPL | AQF | gepland |  | KPL | 055 | 055_VMM | schema | onbekend | r_streng | vuil | ONB_VMM | grav | onbekend | inz | P_000002166621 | P_000016393126 | s183c1937-4f36-4930-a115-fdbccad11a0e | 2045/01/01 00:00:00.000 |  | 77777 | 0 | 0 | 0 | 0 | 0 | 0 | FALSE | FALSE | ? |  | 0 | 0 | 2025/10/09 13:32:02.621 | GUP-11023-002 |  |  | 30769 | RIOOLN | 487 | 788 | 38 | 10.000 i.e. - 99.999 i.e. | 99.43% | project 1 | Enkel Vloeiende 60, 61 en 63 liggen binnen de aggl., de rest van de cluster ligt er buiten. Voor huisnummer 60 ligt er volgens de rioolinventaris ook al riolering, dus mogelijks is deze woning reeds aangesloten, hier wel nog ingerekend. | Nieuw te definiëren projecten = DELTA-projecten (KENGETAL) | 730 |  | 50 |  |  |  | 274 |  | Nieuw te definiëren projecten = DELTA-projecten (KENGETAL) | 50 | 0 | 3 | 510 | 0 | 51 | Nieuw te definiëren projecten = DELTA-projecten (KENGETAL) | 50 | 0 | 50 | 3 | 510 | 0 | 51
| 055-234 | S_000001448619 | Kapellen | PRIVE | AQF | gepland |  | KPL | 055 | 055_VMM | schema | onbekend | r_streng | vuil | ONB_VMM | grav | onbekend | inz | P_000002166284 | P_000002166125 | S_000001448833 | 2045/01/01 00:00:00.000 |  | 77777 | 0 | 0 | 0 | 0 | 0 | 0 | FALSE | FALSE | ? |  | 0 | 0 | 2025/10/09 13:32:02.621 | GUP-11023-019 |  |  | 30779 | RIOOLN | 73 | 73 | 38 | 10.000 i.e. - 99.999 i.e. | 99.43% | project 2 |  | Nieuw te definiëren projecten = DELTA-projecten (KENGETAL) | 530 |  | 13 |  |  |  | 276 |  | Nieuw te definiëren projecten = DELTA-projecten (KENGETAL) | 550 | 0 | 13 | 550 | 0 | 17 | Nieuw te definiëren projecten = DELTA-projecten (KENGETAL) | 550 | 0 | 550 | 13 | 550 | 0 | 17
| 055-234 | S_000001448808 | Kapellen | KPL | AQF | gepland |  | KPL | 055 | 055_VMM | schema | onbekend | r_streng | vuil | ONB_VMM | grav | onbekend | inz | P_000002166298 | P_000002166125 | S_000001448808 | 2045/01/01 00:00:00.000 |  | 77777 | 0 | 0 | 0 | 0 | 0 | 0 | FALSE | FALSE | ? |  | 0 | 0 | 2025/10/09 13:32:02.621 | GUP-11023-019 |  |  | 30779 | RIOOLN | 427 | 427 | 38 | 10.000 i.e. - 99.999 i.e. | 99.43% | 0 |  | Nieuw te definiëren projecten = DELTA-projecten (KENGETAL) | 70 |  | 2 |  |  |  | 277 | Zie 276 | Nieuw te definiëren projecten = DELTA-projecten (KENGETAL) | Idem | Idem | Idem | Idem | Idem | Idem | Nieuw te definiëren projecten = DELTA-projecten (KENGETAL) | Idem | Idem | 0 | Idem | Idem | Idem | Idem
| 055-9006 | S_000003920047 | Kapellen | KPL | AQF | gepland |  | KPL | 055 | 055_VMM | schema | onbekend | r_streng | vuil | ONB_VMM | grav | onbekend | inz | P_000014527648 | P_000016390486 | s08d58ab8-b9c4-4172-ad29-a00bc32dc293 | 2045/01/01 00:00:00.000 |  | 0 | 0 | 0 | 0 | 0 | 0 | 0 | FALSE | FALSE | ? |  | 0 | 0 | 2025/10/09 13:32:02.621 | GUP-11023-053 |  |  | 30804 | RIOOLN | 446 | 1152 | 38 | 10.000 i.e. - 99.999 i.e. | 99.43% | project 3 |  | Nieuw te definiëren projecten = DELTA-projecten (KENGETAL) | 440 |  | 50 |  |  |  | 1710 |  | Nieuw te definiëren projecten = DELTA-projecten (KENGETAL) | 440 | 0 | 34 | 440 | 0 | 34 | Nieuw te definiëren projecten = DELTA-projecten (KENGETAL) | 440 | 0 | 440 | 34 | 440 | 0 | 34
| 055-9007 |  | Kapellen | KPL | [40 empty] | 38 | 10.000 i.e. - 99.999 i.e. | 99.43% |  | Helmstraat 2-12 en Zwarte Beeklaan 1 | [7 empty] | 2452 |  | Nieuw te definiëren projecten = DELTA-projecten (KENGETAL) | 130 | 0 | 7 | 130 | 0 | 7 | Nieuw te definiëren projecten = DELTA-projecten (KENGETAL) | 130 | 0 | 130 | 7 | 130 | 0 | 7
Prio 1 | 343-14 | S_000001239690 | Kapelle-op-den-Bos | KPB | AQF | gepland |  | KPB | 343 | 343_VMM | schema | onbekend | r_streng | vuil | ONB_VMM | grav | onbekend | inz | P_000001955511 | P_000001955424 | 20274032 | 2045/01/01 00:00:00.000 |  | 77777 | 0 | 0 | 0 | 0 | 0 | 0 | FALSE | FALSE | ? |  | 0 | 0 | 2025/09/26 22:01:15.532 | GUP-23039-002 |  |  | 30641 | RIOOLN | 166 | 166 | 158 | 2.000 i.e. - 4.999 i.e. | 69.93% | Echelputstraat 2 tem 27 (GUP-23039-002), Afwaarts dient ook het BG-project 21070 uitgevoerd te worden. | Thv het lozingspunt van de afwaartse riolering moeten bovengemeentelijke projecten 22017 en 21070 uitgevoerd worden om deze vuilvracht te saneren | Nieuw te definiëren projecten = DELTA-projecten (KENGETAL) | 175 | 0 | 24 | 175 | 0 | 24 | 43 |  | Nieuw te definiëren projecten = DELTA-projecten (KENGETAL) | 175 | 0 | 20 | 175 | 0 | 20 | Nieuw te definiëren projecten = DELTA-projecten (KENGETAL) | 175 | 0 | 175 | 20 | 175 | 0 | 20
| 343-16-2 | S_000001239671 | Kapelle-op-den-Bos | KPB | AQF | gepland |  | KPB | 343 | 343_VMM | schema | onbekend | r_streng | vuil | ONB_VMM | grav | onbekend | inz | P_000001955507 | P_000001955568 | 20274019 | 2045/01/01 00:00:00.000 |  | 77777 | 0 | 0 | 0 | 0 | 0 | 0 | FALSE | FALSE | ? |  | 0 | 0 | 2025/09/26 22:01:15.532 | GUP-23039-005 |  |  | 30643 | RIOOLN | 160 | 164 | 158 | 2.000 i.e. - 4.999 i.e. | 69.93% | Mechelseweg 424-440 (GUP-23039-005), Afwaarts dient ook het BG-project 21070 uitgevoerd te worden. | Thv het lozingspunt van de afwaartse riolering moet bovengemeentelijk project 21070 uitgevoerd worden om deze vuilvracht te saneren | Nieuw te definiëren projecten = DELTA-projecten (KENGETAL) | 165 | 0 | 6 | 165 | 0 | 6 | 39 | [8 empty] | Nieuw te definiëren projecten = DELTA-projecten (KENGETAL) | 165 | 0 | 165 | 6 | 165 | 0 | 6
| 343-16-2 | S_000002606616 | Kapelle-op-den-Bos | KPB | AQF | gepland |  | KPB | 343 | 343_VMM | schema | onbekend | r_streng | vuil | ONB_VMM | pers | onbekend | inz | P_000005185586 | P_000001955493 | 6548127_2 | 2045/01/01 00:00:00.000 |  | 77777 | 0 | 0 | 0 | 0 | 0 | 0 | FALSE | FALSE | ? |  | 0 | 0 | 2025/09/26 22:01:15.532 | GUP-23039-006 |  |  | 30643 | RIOOLN | 166 | 303 | 158 | 2.000 i.e. - 4.999 i.e. | 69.93% | Hombeekseweg 26-29 (GUP-23039-006), Afwaarts dient ook het BG-project 21070 uitgevoerd te worden. | Thv het lozingspunt van de afwaartse riolering moet bovengemeentelijk project 21070 uitgevoerd worden om deze vuilvracht te saneren | Nieuw te definiëren projecten = DELTA-projecten (KENGETAL) | 80 | 110 | 3 | 80 | 110 | 3 | 1036 | [8 empty] | Nieuw te definiëren projecten = DELTA-projecten (KENGETAL) | 80 | 110 | 190 | 3 | 80 | 110 | 3
| 087-5705 | S_000003575194 | Kasterlee | PRIVE | AQF | gepland |  | KAS | 087 | 087_VMM | schema | onbekend | r_streng | vuil | ONB_VMM | grav | onbekend | inz | P_000003181166 | P_000003163504 | S_000003405988 | 2045/01/01 00:00:00.000 |  | 77777 | 0 | 0 | 0 | 0 | 0 | 0 | FALSE | FALSE | ? |  | 0 | 0 | 2025/10/22 10:28:21.609 | GUP-13017-123 |  |  | 31386 | RIOOLN | 15 | 122 | 105 | 2.000 i.e. - 4.999 i.e. | 99.76% | project 1, Privaat! Moeilijk geval! |  | Nieuw te definiëren projecten = DELTA-projecten (KENGETAL) | 70 | 60 | 2 |  |  |  | 1259 |  | Nieuw te definiëren projecten = DELTA-projecten (KENGETAL) | 70 | 60 | 2 | 70 | 60 | 2 | Nieuw te definiëren projecten = DELTA-projecten (KENGETAL) | 70 | 60 | 130 | 2 | 70 | 60 | 2
| 087-5705 | S_000003575194 | Kasterlee | PRIVE | AQF | gepland |  | KAS | 087 | 087_VMM | schema | onbekend | r_streng | vuil | ONB_VMM | grav | onbekend | inz | P_000003181166 | P_000003163504 | S_000003405988 | 2045/01/01 00:00:00.000 |  | 77777 | 0 | 0 | 0 | 0 | 0 | 0 | FALSE | FALSE | ? |  | 0 | 0 | 2025/10/22 10:28:21.609 | GUP-13017-123 |  |  | 31386 | RIOOLN | 45 | 122 | 105 | 2.000 i.e. - 4.999 i.e. | 99.76% | project 1 | [8 empty] | 1260 | Zie 1259 | Nieuw te definiëren projecten = DELTA-projecten (KENGETAL) | Idem | Idem | Idem | Idem | Idem | Idem | Nieuw te definiëren projecten = DELTA-projecten (KENGETAL) | Idem | Idem | 0 | Idem | Idem | Idem | Idem
| 044-5016-1 | S_000002037535 | Kontich | KON | PIDPA | gepland |  | KON | 044 | 044_VMM | schema | onbekend | r_streng | vuil | ONB_VMM | grav | onbekend | inz | P_000003020429 | P_000003020363 | S_000002037535 | 2045/01/01 00:00:00.000 |  | 77777 | 0 | 0 | 0 | 0 | 0 | 0 | FALSE | FALSE | ? |  | 0 | 0 | 2025/10/14 16:54:41.655 | GUP-11024-320 |  |  | 32941 | RIOOLN | 143 | 143 | 24 | 10.000 i.e. - 99.999 i.e. | 96.33% | project 2 |  | Nieuw te definiëren projecten = DELTA-projecten (KENGETAL) | [6 empty] | 580 | Zie 578 | Nieuw te definiëren projecten = DELTA-projecten (KENGETAL) | Idem | Idem | Idem | Idem | Idem | Idem | Nieuw te definiëren projecten = DELTA-projecten (KENGETAL) | Idem | Idem | 0 | Idem | Idem | Idem | Idem
| 044-5016-1 | S_000002037540 | Kontich | KON | PIDPA | gepland |  | KON | 044 | 044_VMM | schema | onbekend | r_streng | vuil | ONB_VMM | grav | onbekend | inz | P_000003020668 | P_000003020365 | S_000002037540 | 2045/01/01 00:00:00.000 |  | 77777 | 0 | 0 | 0 | 0 | 0 | 0 | FALSE | FALSE | ? |  | 0 | 0 | 2025/10/14 16:54:41.655 | GUP-11024-320 |  |  | 32941 | RIOOLN | 53 | 160 | 24 | 10.000 i.e. - 99.999 i.e. | 96.33% | project 2 |  | Nieuw te definiëren projecten = DELTA-projecten (KENGETAL) | [6 empty] | 581 | Zie 578 | Nieuw te definiëren projecten = DELTA-projecten (KENGETAL) | Idem | Idem | Idem | Idem | Idem | Idem | Nieuw te definiëren projecten = DELTA-projecten (KENGETAL) | Idem | Idem | 0 | Idem | Idem | Idem | Idem
| 044-5016-1 | S_000002037604 | Kontich | KON | PIDPA | gepland |  | KON | 044 | 044_VMM | schema | onbekend | r_streng | vuil | ONB_VMM | grav | onbekend | inz | P_000003020365 | P_000003020416 | S_000002037604 | 2045/01/01 00:00:00.000 |  | 77777 | 0 | 0 | 0 | 0 | 0 | 0 | FALSE | FALSE | ? |  | 0 | 0 | 2025/10/14 16:54:41.655 | GUP-11024-320 |  |  | 32941 | RIOOLN | 409 | 409 | 24 | 10.000 i.e. - 99.999 i.e. | 96.33% | project 2 |  | Nieuw te definiëren projecten = DELTA-projecten (KENGETAL) | [6 empty] | 586 | Zie 578 | Nieuw te definiëren projecten = DELTA-projecten (KENGETAL) | Idem | Idem | Idem | Idem | Idem | Idem | Nieuw te definiëren projecten = DELTA-projecten (KENGETAL) | Idem | Idem | 0 | Idem | Idem | Idem | Idem
| 044-5016-1 | S_000002037657 | Kontich | KON | PIDPA | gepland |  | KON | 044 | 044_VMM | schema | onbekend | r_streng | vuil | ONB_VMM | grav | onbekend | inz | P_000003020548 | P_000009119444 | sd70de0b0-5731-4949-a47c-760e28712931 | 2045/01/01 00:00:00.000 |  | 77777 | 0 | 0 | 0 | 0 | 0 | 0 | FALSE | FALSE | ? |  | 0 | 0 | 2025/10/14 16:54:41.655 | GUP-11024-321 |  |  | 32941 | RIOOLN | 82 | 82 | 24 | 10.000 i.e. - 99.999 i.e. | 96.33% | project 2 |  | Nieuw te definiëren projecten = DELTA-projecten (KENGETAL) | [6 empty] | 592 | Zie 578 | Nieuw te definiëren projecten = DELTA-projecten (KENGETAL) | Idem | Idem | Idem | Idem | Idem | Idem | Nieuw te definiëren projecten = DELTA-projecten (KENGETAL) | Idem | Idem | 0 | Idem | Idem | Idem | Idem
| 044-5016-1 | S_000003601637 | Kontich | KON | PIDPA | gepland |  | KON | 044 | 044_VMM | schema | onbekend | r_streng | vuil | ONB_VMM | grav | onbekend | inz | P_000003020363 | P_000009775526 | S_000003487979 | 2045/01/01 00:00:00.000 |  | 77777 | 0 | 0 | 0 | 0 | 0 | 0 | FALSE | FALSE | ? |  | 0 | 0 | 2025/10/14 16:54:41.655 | GUP-11024-320 |  |  | 32941 | RIOOLN | 67 | 97 | 24 | 10.000 i.e. - 99.999 i.e. | 96.33% | project 2 | [8 empty] | 1415 | Zie 578 | Nieuw te definiëren projecten = DELTA-projecten (KENGETAL) | Idem | Idem | Idem | Idem | Idem | Idem | Nieuw te definiëren projecten = DELTA-projecten (KENGETAL) | Idem | Idem | 0 | Idem | Idem | Idem | Idem
Prio 1 | 044-5016-1 | S_000002037513 | Kontich | KON | PIDPA | gepland |  | KON | 044 | 044_VMM | schema | onbekend | r_streng | vuil | ONB_VMM | grav | onbekend | inz | P_000003020416 | P_000003020429 | S_000002037513 | 2045/01/01 00:00:00.000 |  | 77777 | 0 | 0 | 0 | 0 | 0 | 0 | FALSE | FALSE | ? |  | 0 | 0 | 2025/10/14 16:54:41.655 | GUP-11024-320 |  |  | 32941 | RIOOLN | 76 | 76 | 24 | 10.000 i.e. - 99.999 i.e. | 96.33% | project 2 | Koningin Astridlaan 1A (CG) ook ingerekend. Blauwesteenstraat 108A-108B en 124A-124C aansluitplicht, dus niet mee gerekend. Aparte riolering aan oostzijde (buiten de aggl.) Koningin Astridlaan ingerekend om in te zamelen. | Nieuw te definiëren projecten = DELTA-projecten (KENGETAL) | 792 | 0 | 35 | 792 | 0 | 35 | 578 |  | Nieuw te definiëren projecten = DELTA-projecten (KENGETAL) + Correctie ZP: te wijzigen van Centraal Gebied naar Groene Cluster (KENGETAL) | 460 | 0 | 19 | 710 | 0 | 30 | Nieuw te definiëren projecten = DELTA-projecten (KENGETAL) + Correctie ZP: te wijzigen van Centraal Gebied naar Groene Cluster (KENGETAL) | 460 | 0 | 460 | 19 | 710 | 0 | 30
| 044-95 | S_000003352328 | Kontich | PRIVE | PIDPA | gepland |  | KON | 044 | 044_VMM | schema | onbekend | r_streng | vuil | ONB_VMM | grav | onbekend | inz | P_000003020599 | P_000009120316 | s1283db74-091b-4062-a727-556deab6bdc9 | 2045/01/01 00:00:00.000 |  | 77777 | 0 | 0 | 0 | 0 | 0 | 0 | FALSE | FALSE | ? |  | 0 | 0 | 2025/10/14 16:54:41.655 | GUP-11024-322 |  |  | 32904 | RIOOLN | 137 | 165 | 24 | 10.000 i.e. - 99.999 i.e. | 96.33% | project 4 |  | Nieuw te definiëren projecten = DELTA-projecten (KENGETAL) | 50 | 0 | 1 | 50 | 0 | 1 | 1183 |  | Nieuw te definiëren projecten = DELTA-projecten (KENGETAL) | 35 | 0 | 1 | 35 | 0 | 1 | Nieuw te definiëren projecten = DELTA-projecten (KENGETAL) | 35 | 0 | 35 | 1 | 35 | 0 | 1
|  |  | Kontich | [41 empty] | 24 | 10.000 i.e. - 99.999 i.e. | 96.33% |  | Koningin Astridlaan 268, 270 en 272-290 zijn gelegen in CG maar er is daar nog geen riolering | [7 empty] | 2458 |  | Correctie ZP: te wijzigen van Centraal Gebied naar Groene Cluster (KENGETAL) | 130 | 0 | 3 | 130 | 0 | 3 | Correctie ZP: te wijzigen van Centraal Gebied naar Groene Cluster (KENGETAL) | 130 | 0 | 130 | 3 | 130 | 0 | 3
| 250-141 | S_000002348984 | Kortrijk | KTR | KTR | gepland |  | KTR | 250 | 250_VMM | schema | onbekend | r_streng | vuil | ONB_VMM | grav | onbekend | inz | P_000003596590 | P_000003596624 | 6638359 | 2045/01/01 00:00:00.000 |  | 77777 | 0 | 0 | 0 | 0 | 0 | 0 | FALSE | FALSE | ? |  | 0 | 0 | 2025/10/22 17:39:59.738 | GUP-34022-031 |  |  | 34276 | RIOOLN | 48 | 48 | 301 | 2.000 i.e. - 4.999 i.e. | 80.31% |  | De bestaande riolering ter hoogte van de groene clusters 250-157-2, 250-162 en deels 250-141 langs de Rollegemsestraat, Walleweg en Baljuwstraat lozen nog via verschillende lozingspunten in oppervlaktewater. | Nieuw te definiëren projecten = DELTA-projecten (KENGETAL) | Idem | Idem | Idem | Idem | Idem | Idem | 909 | Zie 911 | [7 empty] | Nieuw te definiëren projecten = DELTA-projecten (KENGETAL) | Idem | Idem | 0 | Idem | Idem | Idem | Idem
Prio 1 | 250-141 | S_000002348989 | Kortrijk | KTR | KTR | gepland |  | KTR | 250 | 250_VMM | schema | onbekend | r_streng | vuil | ONB_VMM | grav | onbekend | inz | P_000003596693 | P_000003596624 | 20265636 | 2045/01/01 00:00:00.000 |  | 77777 | 0 | 0 | 0 | 0 | 0 | 0 | FALSE | FALSE | ? |  | 0 | 0 | 2025/10/22 17:39:59.738 | GUP-34022-031 |  |  | 34276 | RIOOLN | 146 | 151 | 301 | 2.000 i.e. - 4.999 i.e. | 80.31% | Overleg Kortrijk - VMM 09/04/2026: Ter hoogte van de Rollegemsestraat komt er mogelijks een verkaveling waarbij een deel van de vuilvracht mee aangesloten moet worden. De sanering van de Rollegemsestraat, Wallestraat en Baljuwstraat moet inderdaad nog gebeuren. | De bestaande riolering ter hoogte van de groene clusters 250-157-2, 250-162 en deels 250-141 langs de Rollegemsestraat, Walleweg en Baljuwstraat lozen nog via verschillende lozingspunten in oppervlaktewater. | Nieuw te definiëren projecten = DELTA-projecten (KENGETAL) | 460 | 0 | 72 | 0 | 100 | 74 | 911 | Hier aansluiting van alle nog lozende riolering van de Kapelweg, Rollegemsestraat, Munkendoornstraat en Zwingelhoek | [7 empty] | Nieuw te definiëren projecten = DELTA-projecten (KENGETAL) | 460 | 0 | 460 | 72 | 0 | 100 | 74
| 250-141 | S_000002349013 | Kortrijk | KTR | KTR | gepland |  | KTR | 250 | 250_VMM | schema | onbekend | r_streng | vuil | ONB_VMM | grav | onbekend | inz | P_000003596624 | P_000001867753 | 6591418 | 2045/01/01 00:00:00.000 |  | 77777 | 0 | 0 | 0 | 0 | 0 | 0 | FALSE | FALSE | ? |  | 0 | 0 | 2025/10/22 17:39:59.738 | GUP-34022-031 |  |  | 34276 | RIOOLN | 52 | 85 | 301 | 2.000 i.e. - 4.999 i.e. | 80.31% |  | De bestaande riolering ter hoogte van de groene clusters 250-157-2, 250-162 en deels 250-141 langs de Rollegemsestraat, Walleweg en Baljuwstraat lozen nog via verschillende lozingspunten in oppervlaktewater. | Nieuw te definiëren projecten = DELTA-projecten (KENGETAL) | Idem | Idem | Idem | Idem | Idem | Idem | 912 | Zie 911 | [7 empty] | Nieuw te definiëren projecten = DELTA-projecten (KENGETAL) | Idem | Idem | 0 | Idem | Idem | Idem | Idem
| 250-141 | S_000002349025 | Kortrijk | PRIVE | KTR | gepland |  | KTR | 250 | 250_VMM | schema | onbekend | r_streng | vuil | ONB_VMM | grav | onbekend | inz | P_000003596642 | P_000003596590 | 6591414 | 2045/01/01 00:00:00.000 |  | 77777 | 0 | 0 | 0 | 0 | 0 | 0 | FALSE | FALSE | ? |  | 0 | 0 | 2025/10/22 17:39:59.738 | GUP-34022-031 |  |  | 34276 | RIOOLN | 75 | 75 | 301 | 2.000 i.e. - 4.999 i.e. | 80.31% |  | De bestaande riolering ter hoogte van de groene clusters 250-157-2, 250-162 en deels 250-141 langs de Rollegemsestraat, Walleweg en Baljuwstraat lozen nog via verschillende lozingspunten in oppervlaktewater. | Nieuw te definiëren projecten = DELTA-projecten (KENGETAL) | Idem | Idem | Idem | Idem | Idem | Idem | 913 | Zie 911 | [7 empty] | Nieuw te definiëren projecten = DELTA-projecten (KENGETAL) | Idem | Idem | 0 | Idem | Idem | Idem | Idem
| 250-141 | S_000002349057 | Kortrijk | PRIVE | KTR | gepland |  | KTR | 250 | 250_VMM | schema | onbekend | r_streng | vuil | ONB_VMM | grav | onbekend | inz | P_000003596690 | P_000003596590 | 6591413 | 2045/01/01 00:00:00.000 |  | 77777 | 0 | 0 | 0 | 0 | 0 | 0 | FALSE | FALSE | ? |  | 0 | 0 | 2025/10/22 17:39:59.738 | GUP-34022-031 |  |  | 34276 | RIOOLN | 95 | 95 | 301 | 2.000 i.e. - 4.999 i.e. | 80.31% |  | De bestaande riolering ter hoogte van de groene clusters 250-157-2, 250-162 en deels 250-141 langs de Rollegemsestraat, Walleweg en Baljuwstraat lozen nog via verschillende lozingspunten in oppervlaktewater. | Nieuw te definiëren projecten = DELTA-projecten (KENGETAL) | Idem | Idem | Idem | Idem | Idem | Idem | 915 | Zie 911 | [7 empty] | Nieuw te definiëren projecten = DELTA-projecten (KENGETAL) | Idem | Idem | 0 | Idem | Idem | Idem | Idem
| 250-154-2 | S_000004436688 | Kortrijk | PRIVE | KTR | gepland |  | KTR | 250 | 250_VMM | schema | onbekend | r_streng | vuil | ONB_VMM | grav | onbekend | inz | P_000003596641 | P_000003596607 | 20265682 | 2045/01/01 00:00:00.000 |  | 77777 | 0 | 0 | 0 | 0 | 0 | 0 | FALSE | FALSE | ? |  | 0 | 0 | 2025/10/22 17:39:59.738 | GUP-34022-027 |  |  | 34291 | RIOOLN | 14 | 149 | 301 | 2.000 i.e. - 4.999 i.e. | 80.31% |  | De bestaande riolering ter hoogte van de groene clusters 250-92 langs de Leuzestraat, Leemputstraat en Mergelstraat loost nog in oppervlaktewater. | Nieuw te definiëren projecten = DELTA-projecten (KENGETAL) | Idem | Idem | Idem | Idem | Idem | Idem | 2223 | Zie 1029 | [7 empty] | Nieuw te definiëren projecten = DELTA-projecten (KENGETAL) | Idem | Idem | 0 | Idem | Idem | Idem | Idem
Prio 1 | 250-154-4 | S_000002349046 | Kortrijk | KTR | KTR | gepland |  | KTR | 250 | 250_VMM | schema | onbekend | r_streng | vuil | ONB_VMM | grav | onbekend | inz | P_000003596646 | P_000006741036 | 20265331 | 2045/01/01 00:00:00.000 |  | 77777 | 0 | 0 | 0 | 0 | 0 | 0 | FALSE | FALSE | ? |  | 0 | 0 | 2025/10/22 17:39:59.738 | GUP-34022-030 |  |  | 34293 | RIOOLN | 133 | 166 | 301 | 2.000 i.e. - 4.999 i.e. | 80.31% | Overleg Kortrijk - VMM 09/04/2026: huisnr 25 werd in 2019 aangesloten, dus er zou iets moeten liggen. Wordt gecontroleerd door Kortrijk. De rioolinventaris wordt zonodig aangepast en het ZP geactualiseerd bij de jaarlijkse rapportering. | Ter hoogte van Groenweg 13-27 en 6-8 (groene cluster 250-154-4) is geen riolering ingetekend in de rioolinventaris. | Nieuw te definiëren projecten = DELTA-projecten (KENGETAL) | 165 | 0 | 10 | 165 | 0 | 10 | 914 | [8 empty] | Nieuw te definiëren projecten = DELTA-projecten (KENGETAL) | 165 | 0 | 165 | 10 | 165 | 0 | 10
Prio 1 | 250-157-2 | S_000002348985 | Kortrijk | KTR | KTR | gepland |  | KTR | 250 | 250_VMM | schema | onbekend | r_streng | vuil | ONB_VMM | grav | onbekend | inz | P_000003596677 | P_000005165489 | 20265461 | 2045/01/01 00:00:00.000 |  | 77777 | 0 | 0 | 0 | 0 | 0 | 0 | FALSE | FALSE | ? |  | 0 | 0 | 2025/10/22 17:39:59.738 | GUP-34022-031 |  |  | 34297 | RIOOLN | 143 | 163 | 301 | 2.000 i.e. - 4.999 i.e. | 80.31% | Overleg Kortrijk - VMM 09/04/2026: Ter hoogte van de Rollegemsestraat komt er mogelijks een verkaveling waarbij een deel van de vuilvracht mee aangesloten moet worden. De sanering van de Rollegemsestraat, Wallestraat en Baljuwstraat moet inderdaad nog gebeuren. | De bestaande riolering ter hoogte van de groene clusters 250-157-2, 250-162 en deels 250-141 langs de Rollegemsestraat, Walleweg en Baljuwstraat lozen nog via verschillende lozingspunten in oppervlaktewater. | Nieuw te definiëren projecten = DELTA-projecten (KENGETAL) | 0 | 0 | 78 | 0 | 250 | 87 | 910 | Hier enkel de verbinding ingerekend van de Walleweg via GUP-34022-031 tot het bestaand stelsel in de Kapelweg. Afwaarts moet de Kapelweg ook nog aangesloten worden. | [7 empty] | Nieuw te definiëren projecten = DELTA-projecten (KENGETAL) | 0 | 0 | 0 | 78 | 0 | 250 | 87
Prio 1 | 250-92 | S_000002605350 | Kortrijk | KTR | KTR | gepland |  | KTR | 250 | 250_VMM | schema | onbekend | r_streng | vuil | ONB_VMM | pers | onbekend | inz | P_000005165485 | P_000003596607 | 20265756_2 | 2045/01/01 00:00:00.000 |  | 77777 | 0 | 0 | 0 | 0 | 0 | 0 | FALSE | FALSE | ? |  | 0 | 0 | 2025/10/22 17:39:59.738 | GUP-34022-027 |  |  | 34229 | RIOOLN | 347 | 347 | 301 | 2.000 i.e. - 4.999 i.e. | 80.31% |  | De bestaande riolering ter hoogte van de groene clusters 250-92 langs de Leuzestraat, Leemputstraat en Mergelstraat loost nog in oppervlaktewater. | Nieuw te definiëren projecten = DELTA-projecten (KENGETAL) | 235 | 280 | 42 | 375 | 410 | 50 | 1029 | Op aangeven van Kortrijk wordt zowel de inzamelriolering langs de Lezuzestraat en de verbinding van het lozingspunt net buiten de agglomeratie tot in de Volksberg ingerekend, Dit om de meest realistische inschatting te maken. Ook 6 woningen in centraal gebied mee gerekend want ze liggen langs het bestaand rioleringsstelsel dat aangesloten wordt. | [7 empty] | Nieuw te definiëren projecten = DELTA-projecten (KENGETAL) | 235 | 280 | 515 | 42 | 375 | 410 | 50
| 250-92 | S_000004436688 | Kortrijk | PRIVE | KTR | gepland |  | KTR | 250 | 250_VMM | schema | onbekend | r_streng | vuil | ONB_VMM | grav | onbekend | inz | P_000003596641 | P_000003596607 | 20265682 | 2045/01/01 00:00:00.000 |  | 77777 | 0 | 0 | 0 | 0 | 0 | 0 | FALSE | FALSE | ? |  | 0 | 0 | 2025/10/22 17:39:59.738 | GUP-34022-027 |  |  | 34229 | RIOOLN | 12 | 149 | 301 | 2.000 i.e. - 4.999 i.e. | 80.31% |  | De bestaande riolering ter hoogte van de groene clusters 250-92 langs de Leuzestraat, Leemputstraat en Mergelstraat loost nog in oppervlaktewater. | Nieuw te definiëren projecten = DELTA-projecten (KENGETAL) | Idem | Idem | Idem | Idem | Idem | Idem | 2222 | Zie 1029 | [7 empty] | Nieuw te definiëren projecten = DELTA-projecten (KENGETAL) | Idem | Idem | 0 | Idem | Idem | Idem | Idem
| 250-92 | S_000004436773 | Kortrijk | KTR | KTR | gepland |  | KTR | 250 | 250_VMM | schema | onbekend | r_streng | vuil | ONB_VMM | pers | onbekend | inz | P_000003596607 | P_000001870468 | 6517131 | 2045/01/01 00:00:00.000 |  | 77777 | 0 | 0 | 0 | 0 | 0 | 0 | FALSE | FALSE | ? |  | 0 | 0 | 2025/10/22 17:39:59.738 | GUP-34022-027 |  |  | 34229 | RIOOLN | 9 | 61 | 301 | 2.000 i.e. - 4.999 i.e. | 80.31% |  | De bestaande riolering ter hoogte van de groene clusters 250-92 langs de Leuzestraat, Leemputstraat en Mergelstraat loost nog in oppervlaktewater. | Nieuw te definiëren projecten = DELTA-projecten (KENGETAL) | Idem | Idem | Idem | Idem | Idem | Idem | 2227 | Zie 1029 | [7 empty] | Nieuw te definiëren projecten = DELTA-projecten (KENGETAL) | Idem | Idem | 0 | Idem | Idem | Idem | Idem
| 012-575 | S_000002370080 | Kuurne | KUU | AQF | gepland |  | KUU | 012 | 012_VMM | schema | onbekend | r_streng | vuil | ONB_VMM | grav | onbekend | inz | P_000003645189 | P_000003644797 | S_000002370080 | 2045/01/01 00:00:00.000 |  | 77777 | 0 | 0 | 0 | 0 | 0 | 0 | FALSE | FALSE | ? |  | 0 | 0 | 2025/10/22 17:47:30.096 | GUP-34023-009 |  |  | 35126 | RIOOLN | 87 | 87 | 302 | 10.000 i.e. - 99.999 i.e. | 98.69% | AWV | Er ligt volgens de rioolinventaris al riolering langs beide zijden van de weg. De oneven huisnummers (westzijde) voeren in zuidelijke richting af naar de Vaarnewijjkbeek. De even huisnummers (oostzijde) lijken volgens de rioolinventaris onder huisnummers 298-300 af te voeren naar de riolering in CG in de Parkwijk, dus mogelijks is dit afvalwater al aangesloten. Toch voor de volledige cluster nieuwe riolering ingerekend. Ook voor de 2 huisnummers 295 en 321 gelegen in CG maar nog lozend naar de Vaarnewijkbeek, deze 2 woningen zijn mee geteld. | Nieuw te definiëren projecten = DELTA-projecten (KENGETAL) | 87 | 0 | 20 | 87 |  | 20 | 939 |  | Nieuw te definiëren projecten = DELTA-projecten (KENGETAL) + Correctie ZP: te wijzigen van Centraal Gebied naar Groene Cluster (KENGETAL) | 280 | 0 | 21 | 280 | 0 | 21 | Nieuw te definiëren projecten = DELTA-projecten (KENGETAL) + Correctie ZP: te wijzigen van Centraal Gebied naar Groene Cluster (KENGETAL) | 280 | 0 | 280 | 21 | 280 | 0 | 21
| 012-575 | S_000002370110 | Kuurne | KUU | AQF | gepland |  | KUU | 012 | 012_VMM | schema | onbekend | r_streng | vuil | ONB_VMM | grav | onbekend | inz | P_000003645206 | P_000003970134 | S_000002370830 | 2045/01/01 00:00:00.000 |  | 77777 | 0 | 0 | 0 | 0 | 0 | 0 | FALSE | FALSE | ? |  | 0 | 0 | 2025/10/22 17:47:30.096 | GUP-34023-009 |  |  | 35126 | RIOOLN | 81 | 123 | 302 | 10.000 i.e. - 99.999 i.e. | 98.69% | AWV |  | Nieuw te definiëren projecten = DELTA-projecten (KENGETAL) | 123 | 0 |  | 123 |  |  | 942 | Zie 939 | Nieuw te definiëren projecten = DELTA-projecten (KENGETAL) + Correctie ZP: te wijzigen van Centraal Gebied naar Groene Cluster (KENGETAL) | Idem | Idem | Idem | Idem | Idem | Idem | Nieuw te definiëren projecten = DELTA-projecten (KENGETAL) + Correctie ZP: te wijzigen van Centraal Gebied naar Groene Cluster (KENGETAL) | Idem | Idem | 0 | Idem | Idem | Idem | Idem
| 012-575 | S_000002370707 | Kuurne | KUU | AQF | gepland |  | KUU | 012 | 012_VMM | schema | onbekend | r_streng | vuil | ONB_VMM | grav | onbekend | inz | P_000003646348 | P_000003644816 | S_000002370707 | 2045/01/01 00:00:00.000 |  | 77777 | 0 | 0 | 0 | 0 | 0 | 0 | FALSE | FALSE | ? |  | 0 | 0 | 2025/10/22 17:47:30.096 | GUP-34023-009 |  |  | 35126 | RIOOLN | 61 | 61 | 302 | 10.000 i.e. - 99.999 i.e. | 98.69% | AWV |  | Nieuw te definiëren projecten = DELTA-projecten (KENGETAL) | 61 | 0 |  | 61 |  |  | 969 | Zie 939 | Nieuw te definiëren projecten = DELTA-projecten (KENGETAL) + Correctie ZP: te wijzigen van Centraal Gebied naar Groene Cluster (KENGETAL) | Idem | Idem | Idem | Idem | Idem | Idem | Nieuw te definiëren projecten = DELTA-projecten (KENGETAL) + Correctie ZP: te wijzigen van Centraal Gebied naar Groene Cluster (KENGETAL) | Idem | Idem | 0 | Idem | Idem | Idem | Idem
| 012-575 | S_000002370830 | Kuurne | KUU | AQF | gepland |  | KUU | 012 | 012_VMM | schema | onbekend | r_streng | vuil | ONB_VMM | grav | onbekend | inz | P_000003646448 | P_000003970134 | S_000002370110 | 2045/01/01 00:00:00.000 |  | 77777 | 0 | 0 | 0 | 0 | 0 | 0 | FALSE | FALSE | ? |  | 0 | 0 | 2025/10/22 17:47:30.096 | GUP-34023-009 |  |  | 35126 | RIOOLN | 94 | 115 | 302 | 10.000 i.e. - 99.999 i.e. | 98.69% | AWV |  | Nieuw te definiëren projecten = DELTA-projecten (KENGETAL) | 115 | 0 |  | 115 |  |  | 973 | Zie 939 | Nieuw te definiëren projecten = DELTA-projecten (KENGETAL) + Correctie ZP: te wijzigen van Centraal Gebied naar Groene Cluster (KENGETAL) | Idem | Idem | Idem | Idem | Idem | Idem | Nieuw te definiëren projecten = DELTA-projecten (KENGETAL) + Correctie ZP: te wijzigen van Centraal Gebied naar Groene Cluster (KENGETAL) | Idem | Idem | 0 | Idem | Idem | Idem | Idem
| 012-575 | S_000002370853 | Kuurne | PRIVE | AQF | gepland |  | KUU | 012 | 012_VMM | schema | onbekend | r_streng | vuil | ONB_VMM | grav | onbekend | inz | P_000003646206 | P_000003644816 | S_000002370853 | 2045/01/01 00:00:00.000 |  | 77777 | 0 | 0 | 0 | 0 | 0 | 0 | FALSE | FALSE | ? |  | 0 | 0 | 2025/10/22 17:47:30.096 | GUP-34023-009 |  |  | 35126 | RIOOLN | 66 | 66 | 302 | 10.000 i.e. - 99.999 i.e. | 98.69% | [9 empty] | 974 | Zie 939 | Nieuw te definiëren projecten = DELTA-projecten (KENGETAL) + Correctie ZP: te wijzigen van Centraal Gebied naar Groene Cluster (KENGETAL) | Idem | Idem | Idem | Idem | Idem | Idem | Nieuw te definiëren projecten = DELTA-projecten (KENGETAL) + Correctie ZP: te wijzigen van Centraal Gebied naar Groene Cluster (KENGETAL) | Idem | Idem | 0 | Idem | Idem | Idem | Idem
| 012-575 | S_000004148302 | Kuurne | KUU | AQF | gepland |  | KUU | 012 | 012_VMM | schema | onbekend | r_streng | vuil | ONB_VMM | grav | onbekend | inz | P_000003644797 | P_000003970108 | S_000002369986 | 2045/01/01 00:00:00.000 |  | 77777 | 0 | 0 | 0 | 0 | 0 | 0 | FALSE | FALSE | ? |  | 0 | 0 | 2025/10/22 17:47:30.096 | GUP-34023-009 |  |  | 35126 | RIOOLN | 69 | 91 | 302 | 10.000 i.e. - 99.999 i.e. | 98.69% | AWV |  | Nieuw te definiëren projecten = DELTA-projecten (KENGETAL) | 91 | 0 |  | 91 |  |  | 2009 | Zie 939 | Nieuw te definiëren projecten = DELTA-projecten (KENGETAL) + Correctie ZP: te wijzigen van Centraal Gebied naar Groene Cluster (KENGETAL) | Idem | Idem | Idem | Idem | Idem | Idem | Nieuw te definiëren projecten = DELTA-projecten (KENGETAL) + Correctie ZP: te wijzigen van Centraal Gebied naar Groene Cluster (KENGETAL) | Idem | Idem | 0 | Idem | Idem | Idem | Idem
| 012-575 | S_000004436818 | Kuurne | KUU | AQF | gepland |  | KUU | 012 | 012_VMM | schema | onbekend | r_streng | vuil | ONB_VMM | grav | onbekend | inz | P_000003644816 | P_000003970108 | S_000002370193 | 2045/01/01 00:00:00.000 |  | 77777 | 0 | 0 | 0 | 0 | 0 | 0 | FALSE | FALSE | ? |  | 0 | 0 | 2025/10/22 17:47:30.096 | GUP-34023-009 |  |  | 35126 | RIOOLN | 101 | 127 | 302 | 10.000 i.e. - 99.999 i.e. | 98.69% | AWV |  | Nieuw te definiëren projecten = DELTA-projecten (KENGETAL) | 127 | 0 |  | 127 |  |  | 2229 | Zie 939 | Nieuw te definiëren projecten = DELTA-projecten (KENGETAL) + Correctie ZP: te wijzigen van Centraal Gebied naar Groene Cluster (KENGETAL) | Idem | Idem | Idem | Idem | Idem | Idem | Nieuw te definiëren projecten = DELTA-projecten (KENGETAL) + Correctie ZP: te wijzigen van Centraal Gebied naar Groene Cluster (KENGETAL) | Idem | Idem | 0 | Idem | Idem | Idem | Idem
| 136-9005 |  | Landen | [41 empty] | 236 | 2.000 i.e. - 4.999 i.e. | 99.56% |  | Edouard Hamelsstraat 1-5 lozen nog via bestaande riolering. | [7 empty] | 2459 |  | Nieuw te definiëren projecten = DELTA-projecten (KENGETAL) | 30 | 0 | 3 | 30 | 0 | 3 | Nieuw te definiëren projecten = DELTA-projecten (KENGETAL) | 30 | 0 | 30 | 3 | 30 | 0 | 3
Prio 1 | 026-370 | S_000002540690 | Lebbeke | LEB | FARYS | gepland |  | LEB | 026 | 026_VMM | schema | onbekend | r_streng | vuil | ONB_VMM | grav | onbekend | inz | P_000002566804 | P_000006076490 | S_000002540690 | 2045/01/01 00:00:00.000 |  | 77777 | 0 | 0 | 0 | 0 | 0 | 0 | FALSE | FALSE | ? |  | 0 | 0 | 2025/10/14 15:43:24.975 | GUP-42011-023 |  |  | 36329 | RIOOLN | 148 | 304 | 408 | 5.000 i.e. - 9.999 i.e. | 97.3% | som met 026-372 |  | Nieuw te definiëren projecten = DELTA-projecten (KENGETAL) | 270 |  | 13 |  |  |  | 1006 |  | Nieuw te definiëren projecten = DELTA-projecten (KENGETAL) | 270 | 0 | 16 | 270 | 0 | 16 | Nieuw te definiëren projecten = DELTA-projecten (KENGETAL) | 270 | 0 | 270 | 16 | 270 | 0 | 16
| 026-372 | S_000002540690 | Lebbeke | LEB | FARYS | gepland |  | LEB | 026 | 026_VMM | schema | onbekend | r_streng | vuil | ONB_VMM | grav | onbekend | inz | P_000002566804 | P_000006076490 | S_000002540690 | 2045/01/01 00:00:00.000 |  | 77777 | 0 | 0 | 0 | 0 | 0 | 0 | FALSE | FALSE | ? |  | 0 | 0 | 2025/10/14 15:43:24.975 | GUP-42011-023 |  |  | 36330 | RIOOLN | 9 | 304 | 408 | 5.000 i.e. - 9.999 i.e. | 97.3% | hoort bij 026-370 |  | Nieuw te definiëren projecten = DELTA-projecten (KENGETAL) | [6 empty] | 1004 | Zie 1006 | Nieuw te definiëren projecten = DELTA-projecten (KENGETAL) | Idem | Idem | Idem | Idem | Idem | Idem | Nieuw te definiëren projecten = DELTA-projecten (KENGETAL) | Idem | Idem | 0 | Idem | Idem | Idem | Idem
| 026-372 | S_000002540690 | Lebbeke | LEB | FARYS | gepland |  | LEB | 026 | 026_VMM | schema | onbekend | r_streng | vuil | ONB_VMM | grav | onbekend | inz | P_000002566804 | P_000006076490 | S_000002540690 | 2045/01/01 00:00:00.000 |  | 77777 | 0 | 0 | 0 | 0 | 0 | 0 | FALSE | FALSE | ? |  | 0 | 0 | 2025/10/14 15:43:24.975 | GUP-42011-023 |  |  | 36330 | RIOOLN | 28 | 304 | 408 | 5.000 i.e. - 9.999 i.e. | 97.3% | hoort bij 026-370 |  | Nieuw te definiëren projecten = DELTA-projecten (KENGETAL) | [6 empty] | 1005 | Zie 1006 | Nieuw te definiëren projecten = DELTA-projecten (KENGETAL) | Idem | Idem | Idem | Idem | Idem | Idem | Nieuw te definiëren projecten = DELTA-projecten (KENGETAL) | Idem | Idem | 0 | Idem | Idem | Idem | Idem
Prio 1 | 026-6013 |  | Lebbeke | [41 empty] | 408 | 5.000 i.e. - 9.999 i.e. | 97.3% |  | De Fortstraat beschikt al over riolering maar deze loost afwaarts nog in de waterloop | [7 empty] | 2461 |  | Nieuw te definiëren projecten = DELTA-projecten (KENGETAL) | 320 | 0 | 23 | 515 | 0 | 45 | Nieuw te definiëren projecten = DELTA-projecten (KENGETAL) | 320 | 0 | 320 | 23 | 515 | 0 | 45
Prio 1 | 026-6020 | S_000001781246 | Lebbeke | LEB | FARYS | gepland |  | LEB | 026 | 026_VMM | schema | onbekend | r_streng | vuil | ONB_VMM | grav | onbekend | inz | P_000002566428 | P_000002557061 | S_000001781246 | 2045/01/01 00:00:00.000 |  | 77777 | 0 | 0 | 0 | 0 | 0 | 0 | FALSE | FALSE | ? |  | 0 | 0 | 2025/10/14 15:43:24.975 | GUP-42011-011 |  |  | 36369 | RIOOLN | 337 | 381 | 408 | 5.000 i.e. - 9.999 i.e. | 97.3% | DOM-099/20/000-z, getallen zijn van de groene cluster niet van de rode aanduidingslijn |  | Nieuw te definiëren projecten = DELTA-projecten (KENGETAL) | 120 |  | 17 | 1540 |  | 87 | 452 |  | Nieuw te definiëren projecten = DELTA-projecten (KENGETAL) | 120 | 0 | 16 | 1540 | 0 | 102 | Nieuw te definiëren projecten = DELTA-projecten (KENGETAL) | 120 | 0 | 120 | 16 | 1540 | 0 | 102
Prio 1 | 229-108-2 | S_000003598427 | Lede | LXD | FARYS | gepland |  | LXD | 229 | 229_VMM | schema | onbekend | r_streng | vuil | ONB_VMM | grav | onbekend | inz | P_000003258094 | P_000003254347 | 6550091 | 2045/01/01 00:00:00.000 |  | 77777 | 0 | 0 | 0 | 0 | 0 | 0 | FALSE | FALSE | ? |  | 0 | 0 | 2025/10/21 10:09:34.007 | GUP-41034-038 |  |  | 36517 | RIOOLN | 305 | 305 | 387 | 5.000 i.e. - 9.999 i.e. | 94.98% |  | Hier horen volgens de rioolinventaris ook nog Kloosterstraat 28, 28A, 11, 11A en 13 bij die niet aangesloten zijn, hier mee geteld waarschijlijk | Nieuw te definiëren projecten = DELTA-projecten (KENGETAL) | 365 |  | 27 |  |  |  | 1376 |  | Nieuw te definiëren projecten = DELTA-projecten (KENGETAL) | 365 | 0 | 27 | 365 | 0 | 27 | Nieuw te definiëren projecten = DELTA-projecten (KENGETAL) | 365 | 0 | 365 | 27 | 365 | 0 | 27
| 385-420 | S_000002136958 | Ledegem | LDG | LDG | gepland |  | LDG | 385 | 385_VMM | schema | onbekend | r_streng | vuil | ONB_VMM | grav | onbekend | inz | P_000003115322 | P_000006156048 | 20278048 | 2045/01/01 00:00:00.000 |  | 77777 | 0 | 0 | 0 | 0 | 0 | 0 | FALSE | FALSE | ? |  | 0 | 0 | 2025/10/22 17:01:51.135 | GUP-36010-007 |  |  | 36734 | RIOOLN | 75 | 99 | 338 | 2.000 i.e. - 4.999 i.e. | 98.69% |  | onduidelijk of deze al dan niet aangesloten zijn -> zijn gelegen langs AQF-collector 22310 + verkaveling aangelegd na realisatie collector => suggestie: nogmaals checken of 8 woningen Papestraat 58 tem 62 al dan niet reeds zijn aangesloten | Nieuw te definiëren projecten = DELTA-projecten (KENGETAL) | [6 empty] | 641 |  | Nieuw te definiëren projecten = DELTA-projecten (KENGETAL) | 100 | 0 | 8 | 145 | 0 | 9 | Nieuw te definiëren projecten = DELTA-projecten (KENGETAL) | 100 | 0 | 100 | 8 | 145 | 0 | 9
| 385-452-1 | S_000003567303 | Ledegem | LDG | LDG | gepland |  | LDG | 385 | 385_VMM | schema | onbekend | r_streng | vuil | ONB_VMM | grav | onbekend | inz | P_000003117053 | P_000012650750 | 20277455 | 2045/01/01 00:00:00.000 |  | 77777 | 0 | 0 | 0 | 0 | 0 | 0 | FALSE | FALSE | ? |  | 0 | 0 | 2025/10/22 17:01:51.135 | GUP-36010-009 |  |  | 36752 | RIOOLN | 176 | 187 | 338 | 2.000 i.e. - 4.999 i.e. | 98.69% |  | betreft sportinfrastructuur (voetbalterreinen met tribune, parking, kantine) heeft aansluitplicht via de Meersstraat, en nieuw project voor Stationsstraat 47 en 47A(?) | Nieuw te definiëren projecten = DELTA-projecten (KENGETAL) | 187 | 0 | 3 | 187 | 0 | 3 | 1219 |  | Nieuw te definiëren projecten = DELTA-projecten (KENGETAL) + Handhaving aansluitplicht | 300 | 0 | 2 | 300 | 0 | 2 | Nieuw te definiëren projecten = DELTA-projecten (KENGETAL) + Handhaving aansluitplicht | 300 | 0 | 300 | 2 | 300 | 0 | 2
| 012-677 | S_000004540968 | Lendelede | LNL | FLUVIUS | gepland |  | LNL | 012 | 012_VMM | schema | onbekend | r_streng | vuil | ONB_VMM | grav | onbekend | inz | P_000003644801 | P_000015294109 | S_000002370520 | 2045/01/01 00:00:00.000 |  | 77777 | 0 | 0 | 0 | 0 | 0 | 0 | FALSE | FALSE | ? |  | 0 | 0 | 2025/10/22 17:47:30.096 | GUP-34025-031 |  |  | 36818 | RIOOLN | 80 | 87 | 303 | 2.000 i.e. - 4.999 i.e. | 98.45% | Geen woning in ERSA zone | Kortrijksestraat 86 en 91 wel degelijk gelegen in aggl., rest van cluster niet. Huisnummers 87 en 89 mogelijks ook niet aangesloten | Onbebouwde percelen | [6 empty] | 2317 |  | Nieuw te definiëren projecten = DELTA-projecten (KENGETAL) | 80 | 0 | 2 | 160 | 0 | 5 | Nieuw te definiëren projecten = DELTA-projecten (KENGETAL) | 80 | 0 | 80 | 2 | 160 | 0 | 5
| 208-4401 | S_000003567797 | Lendelede | LNL | FLUVIUS | gepland |  | LNL | 208 | 208_VMM | schema | onbekend | r_streng | vuil | ONB_VMM | grav | onbekend | inz | P_000003249487 | P_000006290598 | s1738fc52-9870-49fb-aa36-478704ee9e49 | 2045/01/01 00:00:00.000 |  | 77777 | 0 | 0 | 0 | 0 | 0 | 0 | FALSE | FALSE | ? |  | 0 | 0 | 2025/10/21 14:19:36.978 | GUP-34025-014 |  |  | 36854 | RIOOLN | 0 | 155 | 303 | 2.000 i.e. - 4.999 i.e. | 98.45% | R/006349, LL - VK 't Zaagske, Private ontwikkeling die is stilgevallen, omwille hoge kosten uitbreiding riolering. Er is subsidie voor aangevraagd, maar niet op programma. |  | Eigen gedefinieerde projecten (KENGETAL) | 148 |  | 4 | 148 |  | 4 | 1227 |  | Eigen gedefinieerde projecten (KENGETAL) | 148 | 0 | 4 | 148 | 0 | 4 | Eigen gedefinieerde projecten (KENGETAL) | 148 | 0 | 148 | 4 | 148 | 0 | 4
| 208-4401 | S_000003567797 | Lendelede | LNL | FLUVIUS | gepland |  | LNL | 208 | 208_VMM | schema | onbekend | r_streng | vuil | ONB_VMM | grav | onbekend | inz | P_000003249487 | P_000006290598 | s1738fc52-9870-49fb-aa36-478704ee9e49 | 2045/01/01 00:00:00.000 |  | 77777 | 0 | 0 | 0 | 0 | 0 | 0 | FALSE | FALSE | ? |  | 0 | 0 | 2025/10/21 14:19:36.978 | GUP-34025-014 |  |  | 36854 | RIOOLN | 83 | 155 | 303 | 2.000 i.e. - 4.999 i.e. | 98.45% | R/006349, LL - VK 't Zaagske, Private ontwikkeling die is stilgevallen, omwille hoge kosten uitbreiding riolering. Er is subsidie voor aangevraagd, maar niet op programma. |  | Eigen gedefinieerde projecten (KENGETAL) | [6 empty] | 1228 | Zie 1227 | Eigen gedefinieerde projecten (KENGETAL) | Idem | Idem | Idem | Idem | Idem | Idem | Eigen gedefinieerde projecten (KENGETAL) | Idem | Idem | 0 | Idem | Idem | Idem | Idem
| 208-549 | S_000004197447 | Lendelede | LNL | FLUVIUS | gepland |  | LNL | 208 | 208_VMM | schema | onbekend | r_streng | vuil | ONB_VMM | grav | onbekend | inz | P_000003250273 | P_000016459198 | S_000003203319 | 2045/01/01 00:00:00.000 |  | 77777 | 0 | 0 | 0 | 0 | 0 | 0 | FALSE | FALSE | FALSE |  | 0 | 0 | 2025/10/21 14:19:36.978 | GUP-34025-013 |  |  | 36830 | RIOOLN | 0 | 549 | 303 | 2.000 i.e. - 4.999 i.e. | 98.45% | R/001518, LL - Kortrijksestraat, Sterrekensstraat, Niet op programma of MJP |  | Eigen gedefinieerde projecten (KENGETAL) | 50 |  | 2 | 126 |  | 5 | 2057 |  | Eigen gedefinieerde projecten (KENGETAL) | 25 | 100 | 3 | 25 | 100 | 3 | Eigen gedefinieerde projecten (KENGETAL) | 25 | 100 | 125 | 3 | 25 | 100 | 3
Prio 1 | 089-14-2 |  | Leuven |  | LEU | [39 empty] | 241 | 2.000 i.e. - 4.999 i.e. | 97.94% | Wilselsesteenweg 317-371 |  | Reeds gesaneerd - RI en/of ZP nog aan te passen | [6 empty] | 2335 | Bestaande riolering voert af naar de waterloop. Hier enkel de verbinding (PS-PL) naar het CG ingerekend, niet nog eens het inzamelen. | Nieuw te definiëren projecten = DELTA-projecten (KENGETAL) | 0 | 215 | 22 | 0 | 215 | 22 | Nieuw te definiëren projecten = DELTA-projecten (KENGETAL) | 0 | 215 | 215 | 22 | 0 | 215 | 22
| 089-43 | S_000003584501 | Leuven | LEU | LEU | gepland |  | LEU | 089 | 089_VMM | schema | onbekend | r_streng | vuil | ONB_VMM | grav | onbekend | inz | P_000002965170 | P_000016233114 | sa2fdeb78-581f-4217-950d-1148f9f8e617 | 2045/01/01 00:00:00.000 |  | 77777 | 0 | 0 | 0 | 0 | 0 | 0 | FALSE | FALSE | ? |  | 0 | 0 | 2025/10/22 18:10:10.099 | GUP-24062-163 |  |  | 37307 | RIOOLN | 24 | 43 | 238 | 10.000 i.e. - 99.999 i.e. | 98.64% | Zandgang |  | Nieuw te definiëren projecten = DELTA-projecten (KENGETAL) | 42 | 0 | 7 | 42 | 0 | 7 | 1317 | [8 empty] | Nieuw te definiëren projecten = DELTA-projecten (KENGETAL) | 42 | 0 | 42 | 7 | 42 | 0 | 7
| 089-498 |  | Leuven |  | LEU | [39 empty] | 238 | 10.000 i.e. - 99.999 i.e. | 98.64% | Kardinaal Mercierlaan 46 | Input zonering: Mercierlaan, cluster 089-498: werd uitgebreid naar een groter deel van de straat | Handhaving aansluitplicht | [6 empty] | 2345 | Een groot deel van de Kardinaal Mercierlaan beschikt nog niet over riolering, ligt binnen de aggl. en binnen de groene cluster | Nieuw te definiëren projecten = DELTA-projecten (KENGETAL) | 845 | 0 | 31 | 845 | 0 | 32 | Nieuw te definiëren projecten = DELTA-projecten (KENGETAL) | 845 | 0 | 845 | 31 | 845 | 0 | 32
| 089-506 | S_000003584472 | Leuven | LEU | LEU | gepland |  | LEU | 089 | 089_VMM | schema | onbekend | r_streng | vuil | ONB_VMM | grav | onbekend | inz | P_000002965245 | P_000006105543 | S_000003402832 | 2045/01/01 00:00:00.000 |  | 77777 | 0 | 0 | 0 | 0 | 0 | 0 | FALSE | FALSE | ? |  | 0 | 0 | 2025/10/22 18:10:10.099 | GUP-24062-142 |  |  | 37434 | RIOOLN | 22 | 65 | 238 | 10.000 i.e. - 99.999 i.e. | 98.64% | Zwartezusterstraat | Input zonering: Zwartzusterstraat: Cluster 089-506: enkel de gebouwen Dijlemolens en huizen aan Zwartzusterstraat – cluster werd verkleind, park werd eruit gehaald | Nieuw te definiëren projecten = DELTA-projecten (KENGETAL) | 45 | 70 | 7 | 45 | 70 | 7 | 1312 | [8 empty] | Nieuw te definiëren projecten = DELTA-projecten (KENGETAL) | 45 | 70 | 115 | 7 | 45 | 70 | 7
| 089-7371 |  | Leuven |  | LEU | [39 empty] | 238 | 10.000 i.e. - 99.999 i.e. | 98.64% | Spoorwegstraat 3, en eigenlijk ook 5 | Input zonering: Spoorwegstraat 5: cluster 089-7371: werd uitgebreid, zowel nr 3 als 5 worden een groene cluster | Handhaving aansluitplicht | [6 empty] | 2347 | Vermits huisnrs 3 en 5 moeten aansluiten werd rioleringsproject gedefinieerd | Nieuw te definiëren projecten = DELTA-projecten (KENGETAL) | 0 | 225 | 2 | 0 | 225 | 2 | Nieuw te definiëren projecten = DELTA-projecten (KENGETAL) | 0 | 225 | 225 | 2 | 0 | 225 | 2
| 089-7379-3 | S_000003584471 | Leuven | LEU | LEU | gepland |  | LEU | 089 | 089_VMM | schema | onbekend | r_streng | vuil | ONB_VMM | grav | onbekend | inz | P_000002965328 | P_000006105503 | S_000003402810 | 2045/01/01 00:00:00.000 |  | 77777 | 0 | 0 | 0 | 0 | 0 | 0 | FALSE | FALSE | ? |  | 0 | 0 | 2025/10/22 18:10:10.099 | GUP-24062-114 |  |  | 37530 | RIOOLN | 6 | 69 | 238 | 10.000 i.e. - 99.999 i.e. | 98.64% | Tweewatersstraat |  | Nieuw te definiëren projecten = DELTA-projecten (KENGETAL) | Idem | Idem | Idem | Idem | Idem | Idem | 1310 | Zie 1309 | [7 empty] | Nieuw te definiëren projecten = DELTA-projecten (KENGETAL) | Idem | Idem | 0 | Idem | Idem | Idem | Idem
| 089-7379-4 | S_000003584471 | Leuven | LEU | LEU | gepland |  | LEU | 089 | 089_VMM | schema | onbekend | r_streng | vuil | ONB_VMM | grav | onbekend | inz | P_000002965328 | P_000006105503 | S_000003402810 | 2045/01/01 00:00:00.000 |  | 77777 | 0 | 0 | 0 | 0 | 0 | 0 | FALSE | FALSE | ? |  | 0 | 0 | 2025/10/22 18:10:10.099 | GUP-24062-114 |  |  | 37531 | RIOOLN | 4 | 69 | 238 | 10.000 i.e. - 99.999 i.e. | 98.64% | Tweewatersstraat |  | Nieuw te definiëren projecten = DELTA-projecten (KENGETAL) | 60 | 0 | 6 | 60 | 0 | 6 | 1309 | Ook Tweewaterstraat 9 en 13 die zogezegd al geoptimaliseerd buitengebied zijn maar ertussen liggen werden mee ingerekend in de woningen, Leuven rekent die niet mee | Nieuw te definiëren projecten = DELTA-projecten (KENGETAL) | 60 | 0 | 8 | 60 | 0 | 8 | Nieuw te definiëren projecten = DELTA-projecten (KENGETAL) | 60 | 0 | 60 | 8 | 60 | 0 | 8
| 089-7379-5 | S_000003584471 | Leuven | LEU | LEU | gepland |  | LEU | 089 | 089_VMM | schema | onbekend | r_streng | vuil | ONB_VMM | grav | onbekend | inz | P_000002965328 | P_000006105503 | S_000003402810 | 2045/01/01 00:00:00.000 |  | 77777 | 0 | 0 | 0 | 0 | 0 | 0 | FALSE | FALSE | ? |  | 0 | 0 | 2025/10/22 18:10:10.099 | GUP-24062-114 |  |  | 37532 | RIOOLN | 16 | 69 | 238 | 10.000 i.e. - 99.999 i.e. | 98.64% | Tweewatersstraat |  | Nieuw te definiëren projecten = DELTA-projecten (KENGETAL) | Idem | Idem | Idem | Idem | Idem | Idem | 1311 | Zie 1309 | [7 empty] | Nieuw te definiëren projecten = DELTA-projecten (KENGETAL) | Idem | Idem | 0 | Idem | Idem | Idem | Idem
| 089-7387 | S_000003584500 | Leuven | LEU | LEU | gepland |  | LEU | 089 | 089_VMM | schema | onbekend | r_streng | vuil | ONB_VMM | grav | onbekend | inz | P_000003592879 | P_000006107873 | S_000003402849 | 2045/01/01 00:00:00.000 |  | 77777 | 0 | 0 | 0 | 0 | 0 | 0 | FALSE | FALSE | ? |  | 0 | 0 | 2025/10/22 18:10:10.099 | GUP-24062-128 |  |  | 37538 | RIOOLN | 223 | 223 | 239 | 2.000 i.e. - 4.999 i.e. | 96.35% | Bosstraat |  | Nieuw te definiëren projecten = DELTA-projecten (KENGETAL) | Idem | Idem | Idem | Idem | Idem | Idem | 1316 | Zie 2319 | [7 empty] | Nieuw te definiëren projecten = DELTA-projecten (KENGETAL) | Idem | Idem | 0 | Idem | Idem | Idem | Idem
Prio 1 | 089-7387 | S_000004541020 | Leuven | LEU | LEU | gepland |  | LEU | 089 | 089_VMM | schema | onbekend | r_streng | vuil | ONB_VMM | pers | onbekend | inz | P_000003592770 | P_000006107873 | S_000003402848 | 2045/01/01 00:00:00.000 |  | 77777 | 0 | 0 | 0 | 0 | 0 | 0 | FALSE | FALSE | ? |  | 0 | 0 | 2025/10/22 18:10:10.099 | GUP-24062-128 |  |  | 37538 | RIOOLN | 52 | 52 | 239 | 2.000 i.e. - 4.999 i.e. | 96.35% | Bosstraat |  | Nieuw te definiëren projecten = DELTA-projecten (KENGETAL) | 0 | 275 | 19 | 0 | 275 | 21 | 2319 | Bestaande riolering voert af naar de waterloop. Hier enkel de verbinding (PS-PL) naar het CG ingerekend, niet nog eens het inzamelen. | [7 empty] | Nieuw te definiëren projecten = DELTA-projecten (KENGETAL) | 0 | 275 | 275 | 19 | 0 | 275 | 21
Prio 1 | 089-7389 | S_000002032004 | Leuven | LEU | LEU | gepland |  | LEU | 089 | 089_VMM | schema | onbekend | r_streng | vuil | ONB_VMM | grav | onbekend | inz | P_000002965242 | P_000005167978 | S_000002032004 | 2045/01/01 00:00:00.000 |  | 77777 | 0 | 0 | 0 | 0 | 0 | 0 | FALSE | FALSE | ? |  | 0 | 0 | 2025/10/22 18:10:10.099 | GUP-24062-124 |  |  | 37540 | RIOOLN | 176 | 244 | 239 | 2.000 i.e. - 4.999 i.e. | 96.35% | Overloopstraat |  | Nieuw te definiëren projecten = DELTA-projecten (KENGETAL) | 0 | 190 | 17 | 0 | 190 | 17 | 563 | Bestaande riolering voert af naar de waterloop. Hier enkel de verbinding (PS-PL) naar het CG ingerekend, niet nog eens het inzamelen. | [7 empty] | Nieuw te definiëren projecten = DELTA-projecten (KENGETAL) | 0 | 190 | 190 | 17 | 0 | 190 | 17
| 089-7389 | S_000002606831 | Leuven | LEU | LEU | gepland |  | LEU | 089 | 089_VMM | schema | onbekend | r_streng | vuil | ONB_VMM | pers | onbekend | inz | P_000005167978 | P_000005167952 | S_000002606831 | 2045/01/01 00:00:00.000 |  | 77777 | 0 | 0 | 0 | 0 | 0 | 0 | FALSE | FALSE | ? |  | 0 | 0 | 2025/10/22 18:10:10.099 | GUP-24062-124 |  |  | 37540 | RIOOLN | 28 | 28 | 239 | 2.000 i.e. - 4.999 i.e. | 96.35% | Overloopstraat |  | Nieuw te definiëren projecten = DELTA-projecten (KENGETAL) | Idem | Idem | Idem | Idem | Idem | Idem | 1039 | Zie 563 | [7 empty] | Nieuw te definiëren projecten = DELTA-projecten (KENGETAL) | Idem | Idem | 0 | Idem | Idem | Idem | Idem
| 089-7389 | S_000003584476 | Leuven | LEU | LEU | gepland |  | LEU | 089 | 089_VMM | schema | onbekend | r_streng | vuil | ONB_VMM | pers | onbekend | inz | P_000005167952 | P_000016236033 | s5557dd4b-d55f-46f4-b86a-a91cf7613142 | 2045/01/01 00:00:00.000 |  | 77777 | 0 | 0 | 0 | 0 | 0 | 0 | FALSE | FALSE | ? |  | 0 | 0 | 2025/10/22 18:10:10.099 | GUP-24062-124 |  |  | 37540 | RIOOLN | 147 | 266 | 239 | 2.000 i.e. - 4.999 i.e. | 96.35% | Overloopstraat |  | Nieuw te definiëren projecten = DELTA-projecten (KENGETAL) | Idem | Idem | Idem | Idem | Idem | Idem | 1314 | Zie 563 | [7 empty] | Nieuw te definiëren projecten = DELTA-projecten (KENGETAL) | Idem | Idem | 0 | Idem | Idem | Idem | Idem
| 089-7391 | S_000003584473 | Leuven | LEU | LEU | gepland |  | LEU | 089 | 089_VMM | schema | onbekend | r_streng | vuil | ONB_VMM | grav | onbekend | inz | P_000002965303 | P_000006105587 | S_000003402847 | 2045/01/01 00:00:00.000 |  | 77777 | 0 | 0 | 0 | 0 | 0 | 0 | FALSE | FALSE | ? |  | 0 | 0 | 2025/10/22 18:10:10.099 | GUP-24062-165 |  |  | 37543 | RIOOLN | 99 | 131 | 238 | 10.000 i.e. - 99.999 i.e. | 98.64% | Erasme Ruelenspark |  | Nieuw te definiëren projecten = DELTA-projecten (KENGETAL) | 200 | 35 | 29 | 200 | 35 | 29 | 1313 | Er ligt al deels riolering volgens de rioolinventaris maar voert af naar Molenbeek. Hier volledig opnieuw ingerekend | [7 empty] | Nieuw te definiëren projecten = DELTA-projecten (KENGETAL) | 200 | 35 | 235 | 29 | 200 | 35 | 29
| 089-7393-2 |  | Leuven |  | LEU | [39 empty] | 238 | 10.000 i.e. - 99.999 i.e. | 98.64% | Craenendonck 1-19 en 4-16 |  | Nieuw te definiëren projecten = DELTA-projecten (KENGETAL) | 90 | 0 | 17 | 90 | 0 | 17 | 2343 | Dit stuk straat ligt tussen de Vunt en de Dijle Vijfde Arm. Er is riolering ingetekend in de rioolinventaris maar die lijkt nergens op aan te sluiten. Dus hier ingerekend als nog gemeentelijk te saneren. Of is dit ook een Aquafin-project? | [7 empty] | Nieuw te definiëren projecten = DELTA-projecten (KENGETAL) | 90 | 0 | 90 | 17 | 90 | 0 | 17
| 089-7396 |  | Leuven |  | LEU | [39 empty] | 238 | 10.000 i.e. - 99.999 i.e. | 98.64% | Karel van Lotharingenstraat 2-25 |  | Nieuw te definiëren projecten = DELTA-projecten (KENGETAL) | 80 | 0 | 19 | 80 | 0 | 19 | 2342 | Dit stuk straat ligt langs de Dijle Vijfde Arm. Er is geen riolering ingetekend in de rioolinventaris. Dus hier ingerekend als nog gemeentelijk te saneren. Of is dit ook een Aquafin-project? | [7 empty] | Nieuw te definiëren projecten = DELTA-projecten (KENGETAL) | 80 | 0 | 80 | 19 | 80 | 0 | 19
| 089-7402 | S_000002350337 | Leuven | AQUAFIN | AQUAFIN | gepland |  | LEU | 089 | 089_VMM | schema | onbekend | r_streng | vuil | ONB_VMM | grav | onbekend | inz | P_000003592934 | P_000003592838 | S_000002350337 | 2043/07/09 00:00:00.000 |  | 77777 | 0 | 0 | 0 | 0 | 0 | 0 | FALSE | FALSE | ? |  | 0 | 0 | 2025/10/22 18:10:10.099 | 21158 |  |  | 37556 | RIOOLN | 17 | 220 | 238 | 10.000 i.e. - 99.999 i.e. | 98.64% | Vaartstraat 29 tot 61 en Vissersstraat | Karel van Lotharingenstraat 18-31 | Nieuw te definiëren projecten = DELTA-projecten (KENGETAL) | 0 | 220 | 34 | 0 | 220 | 34 | 926 | Zie 928 | Nieuw te definiëren projecten = DELTA-projecten (KENGETAL) | Idem | Idem | Idem | Idem | Idem | Idem | Nieuw te definiëren projecten = DELTA-projecten (KENGETAL) | Idem | Idem | 0 | Idem | Idem | Idem | Idem
| 089-7402 | S_000002350344 | Leuven | AQUAFIN | AQUAFIN | gepland |  | LEU | 089 | 089_VMM | schema | onbekend | r_streng | vuil | ONB_VMM | grav | onbekend | inz | P_000003592927 | P_000003592838 | S_000002350344 | 2043/07/09 00:00:00.000 |  | 77777 | 0 | 0 | 0 | 0 | 0 | 0 | FALSE | FALSE | ? |  | 0 | 0 | 2025/10/22 18:10:10.099 | 21158 |  |  | 37556 | RIOOLN | 6 | 8 | 238 | 10.000 i.e. - 99.999 i.e. | 98.64% | Vaartstraat 61 | Karel van Lotharingenstraat 18-31 | Nieuw te definiëren projecten = DELTA-projecten (KENGETAL) | 0 | 8 | 0 | 0 | 8 | 0 | 927 | Zie 928 | Nieuw te definiëren projecten = DELTA-projecten (KENGETAL) | Idem | Idem | Idem | Idem | Idem | Idem | Nieuw te definiëren projecten = DELTA-projecten (KENGETAL) | Idem | Idem | 0 | Idem | Idem | Idem | Idem
| 089-7402 | S_000002350378 | Leuven | AQUAFIN | AQUAFIN | gepland |  | LEU | 089 | 089_VMM | schema | onbekend | r_streng | vuil | ONB_VMM | grav | onbekend | inz | P_000003592838 | P_000005167981 | S_000002350378 | 2043/07/09 00:00:00.000 |  | 77777 | 0 | 0 | 0 | 0 | 0 | 0 | FALSE | FALSE | ? |  | 0 | 0 | 2025/10/22 18:10:10.099 | 21158 |  |  | 37556 | RIOOLN | 2 | 94 | 238 | 10.000 i.e. - 99.999 i.e. | 98.64% | Vital Decosterstraat 104-108 | Karel van Lotharingenstraat 18-31 | Nieuw te definiëren projecten = DELTA-projecten (KENGETAL) | 0 | 94 | 0 | 0 | 94 | 0 | 928 | Dit wordt als Aquafin gezien? Er is ook geen riolering ingetekend in de rioolinventaris in deze cluster, ook niet in de geplande laag. Hier dus niet gesaneerd beschouwd en mee gerekend. Leuven rekent hier de delen langs het bovengemeentelijk project in | Nieuw te definiëren projecten = DELTA-projecten (KENGETAL) | 65 | 0 | 9 | 65 | 0 | 9 | Nieuw te definiëren projecten = DELTA-projecten (KENGETAL) | 65 | 0 | 65 | 9 | 65 | 0 | 9
| 164-117 | S_000001286301 | Lier | AQUAFIN | AQUAFIN | gepland |  | LXR | 164 | 164_VMM | schema | onbekend | r_streng | vuil | ONB_VMM | grav | onbekend | trans | P_000002013027 | P_000002013001 | S_000001286301 | 2045/01/01 00:00:00.000 |  | 77777 | 0 | 0 | 0 | 0 | 0 | 0 | FALSE | FALSE | ? |  | 0 | 0 | 2025/10/14 17:56:36.975 | GUP-12021-063 |  |  | 38068 | RIOOLN | 510 | 517 | 63 | 10.000 i.e. - 99.999 i.e. | 98.29% | project 3 |  | Nieuw te definiëren projecten = DELTA-projecten (KENGETAL) | 155 | 32 | 2 | 703 | 32 | 32 | 89 |  | Nieuw te definiëren projecten = DELTA-projecten (KENGETAL) | 150 | 0 | 2 | 770 | 0 | 32 | Nieuw te definiëren projecten = DELTA-projecten (KENGETAL) | 150 | 0 | 150 | 2 | 770 | 0 | 32
Prio 1 | 164-13 | S_000004037323 | Lier | LXR | LXR | gepland |  | LXR | 040 | 040_VMM | schema | onbekend | r_streng | vuil | ONB_VMM | grav | onbekend | inz | P_000002141084 | P_000014888435 | s9c8843ba-c1e5-4578-b659-6ecda370c2fd | 2045/01/01 00:00:00.000 |  | 77777 | 0 | 0 | 0 | 0 | 0 | 0 | FALSE | FALSE | ? |  | 0 | 0 | 2025/09/29 10:03:20.799 | GUP-12021-363 |  |  | 38007 | RIOOLN | 569 | 634 | 55 | 5.000 i.e. - 9.999 i.e. | 95.17% | project 1 | In de afwaartse cluster 040-255 is al riolering aanwezig die afwaarts aansluit op de collector, enkel Mechelsesteenweg 419 en 421A zijn nog niet aangesloten. Deze worden in dit nog te definiëren project mee gerekend | Nieuw te definiëren projecten = DELTA-projecten (KENGETAL) | 500 | 0 | 39 | 565 | 0 | 40 | 1909 |  | Nieuw te definiëren projecten = DELTA-projecten (KENGETAL) | 500 | 0 | 80 | 565 | 0 | 81 | Nieuw te definiëren projecten = DELTA-projecten (KENGETAL) | 500 | 0 | 500 | 80 | 565 | 0 | 81
| 164-147 | S_000001285928 | Lier | LXR | AQF | gepland |  | LXR | 164 | 164_VMM | schema | onbekend | r_streng | n_vuil | ONB_VMM | grav | onbekend | inz | P_000002013219 | P_000015694203 | sd13012da-f5ae-470e-8d91-132308e6342e | 2045/01/01 00:00:00.000 |  | 77777 | 0 | 0 | 0 | 0 | 0 | 0 | FALSE | FALSE | ? |  | 0 | 0 | 2025/10/14 17:56:36.975 | GUP-12021-073 |  |  | 38078 | RIOOLN | 42 | 212 | 63 | 10.000 i.e. - 99.999 i.e. | 98.29% | project 2 | Incl. Plaslaar 39D net buiten de cluster gelegen | Nieuw te definiëren projecten = DELTA-projecten (KENGETAL) | 340 | 0 | 32 | 340 | 0 | 32 | 86 | [8 empty] | Nieuw te definiëren projecten = DELTA-projecten (KENGETAL) | 340 | 0 | 340 | 32 | 340 | 0 | 32
| 164-147 | S_000001286407 | Lier | LXR | AQF | gepland |  | LXR | 164 | 164_VMM | schema | onbekend | r_streng | vuil | ONB_VMM | grav | onbekend | inz | P_000002012892 | P_000014897120 | S_000001286407 | 2045/01/01 00:00:00.000 |  | 77777 | 0 | 0 | 0 | 0 | 0 | 0 | FALSE | FALSE | ? |  | 0 | 0 | 2025/10/14 17:56:36.975 | GUP-12021-073 |  |  | 38078 | RIOOLN | 366 | 709 | 63 | 10.000 i.e. - 99.999 i.e. | 98.29% | project 2 | [8 empty] | 93 | Zie 86 | Nieuw te definiëren projecten = DELTA-projecten (KENGETAL) | Idem | Idem | Idem | Idem | Idem | Idem | Nieuw te definiëren projecten = DELTA-projecten (KENGETAL) | Idem | Idem | 0 | Idem | Idem | Idem | Idem
| 164-63-2 | S_000001286348 | Lier | PRIVE | AQF | gepland |  | LXR | 164 | 164_VMM | schema | onbekend | r_streng | vuil | ONB_VMM | grav | onbekend | inz | P_000002013207 | P_000014900046 | S_000001286348 | 2045/01/01 00:00:00.000 |  | 77777 | 0 | 0 | 0 | 0 | 0 | 0 | FALSE | FALSE | ? |  | 0 | 0 | 2025/10/14 17:56:36.975 | GUP-12021-067 |  |  | 38042 | RIOOLN | 23 | 111 | 63 | 10.000 i.e. - 99.999 i.e. | 98.29% | K-25-069, Idem GUP-12021-066 | [8 empty] | 91 | Zie 103 | Eigen gedefinieerde projecten (KENGETAL) | Idem | Idem | Idem | Idem | Idem | Idem | Eigen gedefinieerde projecten (KENGETAL) | Idem | Idem | 0 | Idem | Idem | Idem | Idem
| 164-63-2 | S_000001286348 | Lier | PRIVE | AQF | gepland |  | LXR | 164 | 164_VMM | schema | onbekend | r_streng | vuil | ONB_VMM | grav | onbekend | inz | P_000002013207 | P_000014900046 | S_000001286348 | 2045/01/01 00:00:00.000 |  | 77777 | 0 | 0 | 0 | 0 | 0 | 0 | FALSE | FALSE | ? |  | 0 | 0 | 2025/10/14 17:56:36.975 | GUP-12021-067 |  |  | 38042 | RIOOLN | 79 | 111 | 63 | 10.000 i.e. - 99.999 i.e. | 98.29% | K-25-069, Idem GUP-12021-066 | [8 empty] | 92 | Zie 103 | Eigen gedefinieerde projecten (KENGETAL) | Idem | Idem | Idem | Idem | Idem | Idem | Eigen gedefinieerde projecten (KENGETAL) | Idem | Idem | 0 | Idem | Idem | Idem | Idem
| 164-63-2 | S_000001286524 | Lier | LXR | AQF | gepland |  | LXR | 164 | 164_VMM | schema | onbekend | r_streng | vuil | ONB_VMM | grav | onbekend | inz | P_000002012999 | P_000014900046 | S_000001286524 | 2045/01/01 00:00:00.000 |  | 77777 | 0 | 0 | 0 | 0 | 0 | 0 | FALSE | FALSE | ? |  | 0 | 0 | 2025/10/14 17:56:36.975 | GUP-12021-066 |  |  | 38042 | RIOOLN | 20 | 20 | 63 | 10.000 i.e. - 99.999 i.e. | 98.29% | K-25-069, Idem GUP-12021-066 | [8 empty] | 94 | Zie 103 | Eigen gedefinieerde projecten (KENGETAL) | Idem | Idem | Idem | Idem | Idem | Idem | Eigen gedefinieerde projecten (KENGETAL) | Idem | Idem | 0 | Idem | Idem | Idem | Idem
| 164-63-2 | S_000001286947 | Lier | LXR | AQF | gepland |  | LXR | 164 | 164_VMM | schema | onbekend | r_streng | vuil | ONB_VMM | grav | onbekend | inz | P_000002013056 | P_000002012972 | S_000001286947 | 2045/01/01 00:00:00.000 |  | 77777 | 0 | 0 | 0 | 0 | 0 | 0 | FALSE | FALSE | ? |  | 0 | 0 | 2025/10/14 17:56:36.975 | GUP-12021-065 |  |  | 38042 | RIOOLN | 11 | 204 | 63 | 10.000 i.e. - 99.999 i.e. | 98.29% | K-25-069, Idem GUP-12021-066 | [8 empty] | 99 | Zie 103 | Eigen gedefinieerde projecten (KENGETAL) | Idem | Idem | Idem | Idem | Idem | Idem | Eigen gedefinieerde projecten (KENGETAL) | Idem | Idem | 0 | Idem | Idem | Idem | Idem
| 164-63-2 | S_000001287140 | Lier | LXR | AQF | gepland |  | LXR | 164 | 164_VMM | schema | onbekend | r_streng | vuil | ONB_VMM | grav | onbekend | inz | P_000002012972 | P_000002012999 | S_000001287140 | 2045/01/01 00:00:00.000 |  | 77777 | 0 | 0 | 0 | 0 | 0 | 0 | FALSE | FALSE | ? |  | 0 | 0 | 2025/10/14 17:56:36.975 | GUP-12021-066 |  |  | 38042 | RIOOLN | 241 | 241 | 63 | 10.000 i.e. - 99.999 i.e. | 98.29% | K-25-069, Idem GUP-12021-066 | [8 empty] | 104 | Zie 103 | Eigen gedefinieerde projecten (KENGETAL) | Idem | Idem | Idem | Idem | Idem | Idem | Eigen gedefinieerde projecten (KENGETAL) | Idem | Idem | 0 | Idem | Idem | Idem | Idem
| 164-63-2 | S_000001287128 | Lier | LXR | AQF | gepland |  | LXR | 164 | 164_VMM | schema | onbekend | r_streng | vuil | ONB_VMM | grav | onbekend | inz | P_000002012943 | P_000002012972 | S_000001287128 | 2045/01/01 00:00:00.000 |  | 77777 | 0 | 0 | 0 | 0 | 0 | 0 | FALSE | FALSE | ? |  | 0 | 0 | 2025/10/14 17:56:36.975 | GUP-12021-066 |  |  | 38042 | RIOOLN | 709 | 709 | 63 | 10.000 i.e. - 99.999 i.e. | 98.29% | K-25-069, Idem GUP-12021-066 | Ook Lintsesteenweg 28-38 gelegen in CG zijn waarschijnlijk niet aangesloten. Deze mee geteld. | Eigen gedefinieerde projecten (KENGETAL) | 275 | 0 | 20 | 1345 | 0 | 80 | 103 |  | Eigen gedefinieerde projecten (KENGETAL) + Correctie ZP: te wijzigen van Centraal Gebied naar Groene Cluster (KENGETAL) | 275 | 0 | 25 | 1345 | 0 | 98 | Eigen gedefinieerde projecten (KENGETAL) + Correctie ZP: te wijzigen van Centraal Gebied naar Groene Cluster (KENGETAL) | 275 | 0 | 275 | 25 | 1345 | 0 | 98
| 225-51 | S_000001285440 | Linkebeek | PRIVE | FARYS | gepland |  | LNB | 225 | 225_VMM | schema | onbekend | r_streng | vuil | ONB_VMM | grav | onbekend | inz | P_000002008000 | P_000002007889 | S_000001285440 | 2045/01/01 00:00:00.000 |  | 77777 | 0 | 0 | 0 | 0 | 0 | 0 | FALSE | FALSE | ? |  | 0 | 0 | 2025/10/15 18:11:04.297 | GUP-23100-101 |  |  | 39247 | RIOOLN | 3 | 47 | 209 | >= 150.000 i.e. | 98.67% | Beukenlaan 94-106, Het project is vermoedelijk uitgebreider dan aangegeven in Codam. We vermoeden dat in het afwaarts centraal gebied Beukenlaan richting Alsembergsesteenweg geen riolering ligt. Wordt nog verder onderzocht. | Ook Beukenstraat 108, 118, 122, 124 en 126 langs de hoofdstraat moeten nog aansluiten, Ook Beukenstraat 109, 111, 113, 119 en 123, eigenlijk 1 project | Nieuw te definiëren projecten = DELTA-projecten (KENGETAL) | 90 |  | 2 |  |  | 2 | 76 |  | Nieuw te definiëren projecten = DELTA-projecten (KENGETAL) | 90 | 0 | 2 | 90 | 0 | 2 | Nieuw te definiëren projecten = DELTA-projecten (KENGETAL) | 90 | 0 | 90 | 2 | 90 | 0 | 2
| 225-51 | S_000001285597 | Linkebeek | PRIVE | FARYS | gepland |  | LNB | 225 | 225_VMM | schema | onbekend | r_streng | vuil | ONB_VMM | grav | onbekend | inz | P_000002007997 | P_000002007889 | S_000001285597 | 2045/01/01 00:00:00.000 |  | 77777 | 0 | 0 | 0 | 0 | 0 | 0 | FALSE | FALSE | ? |  | 0 | 0 | 2025/10/15 18:11:04.297 | GUP-23100-101 |  |  | 39247 | RIOOLN | 32 | 56 | 209 | >= 150.000 i.e. | 98.67% | Beukenlaan 94-106 | [8 empty] | 83 | Zie 76 | Nieuw te definiëren projecten = DELTA-projecten (KENGETAL) | Idem | Idem | Idem | Idem | Idem | Idem | Nieuw te definiëren projecten = DELTA-projecten (KENGETAL) | Idem | Idem | 0 | Idem | Idem | Idem | Idem
| 225-51 | S_000003598362 | Linkebeek | PRIVE | FARYS | gepland |  | LNB | 225 | 225_VMM | schema | onbekend | r_streng | vuil | ONB_VMM | grav | onbekend | inz | P_000002007889 | P_000002004634 | S_000003380349 | 2045/01/01 00:00:00.000 |  | 77777 | 0 | 0 | 0 | 0 | 0 | 0 | FALSE | FALSE | ? |  | 0 | 0 | 2025/10/15 18:11:04.297 | GUP-23100-101 |  |  | 39247 | RIOOLN | 86 | 87 | 209 | >= 150.000 i.e. | 98.67% | Beukenlaan 94-106 | [8 empty] | 1372 | Zie 76 | Nieuw te definiëren projecten = DELTA-projecten (KENGETAL) | Idem | Idem | Idem | Idem | Idem | Idem | Nieuw te definiëren projecten = DELTA-projecten (KENGETAL) | Idem | Idem | 0 | Idem | Idem | Idem | Idem
| 034-39 | S_000001929762 | Lokeren | LOK | AQF | gepland |  | LOK | 034 | 034_VMM | schema | onbekend | r_streng | vuil | ONB_VMM | grav | onbekend | inz | P_000002787542 | P_000002781843 | s0d763237-eb86-4fda-8db9-f89a5d332102 | 2045/01/01 00:00:00.000 |  | 77777 | 0 | 0 | 0 | 0 | 0 | 0 | FALSE | FALSE | ? |  | 0 | 0 | 2025/10/07 16:56:43.426 | GUP-46014-037 |  |  | 40237 | RIOOLN | 145 | 174 | 452 | 10.000 i.e. - 99.999 i.e. | 98.38% | Antwerpse steenweg 24 en 28 tem. 34 |  | Nieuw te definiëren projecten = DELTA-projecten (KENGETAL) | [6 empty] | 533 | Overkant van de straat ligt buiten de aggl. | Nieuw te definiëren projecten = DELTA-projecten (KENGETAL) | 180 | 0 | 5 | 180 | 0 | 12 | Nieuw te definiëren projecten = DELTA-projecten (KENGETAL) | 180 | 0 | 180 | 5 | 180 | 0 | 12
| 034-55 | S_000004186784 | Lokeren | LOK | AQF | gepland |  | LOK | 034 | 034_VMM | schema | onbekend | r_streng | vuil | ONB_VMM | grav | onbekend | inz | P_000002787360 | P_000002787186 | S_000001930118 | 2045/01/01 00:00:00.000 |  | 77777 | 0 | 0 | 0 | 0 | 0 | 0 | FALSE | FALSE | ? |  | 0 | 0 | 2025/10/07 16:56:43.426 | GUP-46014-034 |  |  | 40243 | RIOOLN | 129 | 160 | 452 | 10.000 i.e. - 99.999 i.e. | 98.38% | Antwerpse Steenweg 2, 4-10 |  | Nieuw te definiëren projecten = DELTA-projecten (KENGETAL) | [6 empty] | 2033 |  | Nieuw te definiëren projecten = DELTA-projecten (KENGETAL) | 145 | 0 | 2 | 145 | 0 | 2 | Nieuw te definiëren projecten = DELTA-projecten (KENGETAL) | 145 | 0 | 145 | 2 | 145 | 0 | 2
| 034-6003 | S_000001929870 | Lokeren | LOK | AQF | gepland |  | LOK | 034 | 034_VMM | schema | onbekend | r_streng | vuil | ONB_VMM | grav | onbekend | inz | P_000002787587 | P_000002781843 | S_000001929762 | 2045/01/01 00:00:00.000 |  | 77777 | 0 | 0 | 0 | 0 | 0 | 0 | FALSE | FALSE | ? |  | 0 | 0 | 2025/10/07 16:56:43.426 | GUP-46014-037 |  |  | 40349 | RIOOLN | 617 | 794 | 452 | 10.000 i.e. - 99.999 i.e. | 98.38% | Antwerpse steenweg 46-50 |  | Nieuw te definiëren projecten = DELTA-projecten (KENGETAL) | [6 empty] | 534 | De overkant van de Antwerpse Steenweg ligt buiten de aggl., de Rozenstraat wordt al gesaneerd door O222112, dus enkel nog overkant Antwerpse Steenweg mee gerekend in volledige cluster | Nieuw te definiëren projecten = DELTA-projecten (KENGETAL) | 65 | 0 | 3 | 505 | 0 | 18 | Nieuw te definiëren projecten = DELTA-projecten (KENGETAL) | 65 | 0 | 65 | 3 | 505 | 0 | 18
| 034-6015 | S_000004196833 | Lokeren | LOK | AQF | gepland |  | LOK | 034 | 034_VMM | schema | onbekend | r_streng | vuil | ONB_VMM | grav | onbekend | inz | P_000002787613 | P_000008188745 | S_000003373363 | 2045/01/01 00:00:00.000 |  | 77777 | 0 | 0 | 0 | 0 | 0 | 0 | FALSE | FALSE | ? |  | 0 | 0 | 2025/10/07 16:56:43.426 | GUP-46014-033 |  |  | 40366 | RIOOLN | 95 | 95 | 452 | 10.000 i.e. - 99.999 i.e. | 98.38% | Tweebruggenstraat | 034-6015-2, Tweebruggenstraat 42-52 en 65-69 nog niet gerioleerd en dus niet gesaneerd volgens de rioolinventaris, categorie aangepast naar 'Nieuw te definiëren projecten' | Reeds gesaneerd - RI en/of ZP nog aan te passen | [6 empty] | 2051 |  | Nieuw te definiëren projecten = DELTA-projecten (KENGETAL) | 200 | 0 | 9 | 200 | 0 | 9 | Nieuw te definiëren projecten = DELTA-projecten (KENGETAL) | 200 | 0 | 200 | 9 | 200 | 0 | 9
| 034-6018-1 | S_000001929579 | Lokeren | LOK | AQF | gepland |  | LOK | 034 | 034_VMM | schema | onbekend | r_streng | vuil | ONB_VMM | grav | onbekend | inz | P_000002787161 | P_000002787096 | S_000001929579 | 2045/01/01 00:00:00.000 |  | 77777 | 0 | 0 | 0 | 0 | 0 | 0 | FALSE | FALSE | ? |  | 0 | 0 | 2025/10/07 16:56:43.426 | GUP-46014-010 |  |  | 40368 | RIOOLN | 138 | 143 | 452 | 10.000 i.e. - 99.999 i.e. | 98.38% | Krekelstraat 9, 11, 11a | Dit is Klipsenstraat 9, 11 en 11A in cluster 034-6018-4 | Nieuw te definiëren projecten = DELTA-projecten (KENGETAL) | [6 empty] | 532 |  | Nieuw te definiëren projecten = DELTA-projecten (KENGETAL) | 105 | 0 | 3 | 245 | 0 | 5 | Nieuw te definiëren projecten = DELTA-projecten (KENGETAL) | 105 | 0 | 105 | 3 | 245 | 0 | 5
| 034-6018-1 | S_000001929887 | Lokeren | LOK | AQF | gepland |  | LOK | 034 | 034_VMM | schema | onbekend | r_streng | vuil | ONB_VMM | grav | onbekend | inz | P_000002787096 | P_000002781805 | S_000001929887 | 2045/01/01 00:00:00.000 |  | 77777 | 0 | 0 | 0 | 0 | 0 | 0 | FALSE | FALSE | ? |  | 0 | 0 | 2025/10/07 16:56:43.426 | GUP-46014-010 |  |  | 40368 | RIOOLN | 28 | 184 | 452 | 10.000 i.e. - 99.999 i.e. | 98.38% | Krekelstraat 9, 11, 11a |  | Nieuw te definiëren projecten = DELTA-projecten (KENGETAL) | [6 empty] | 535 | Zie 532 | Nieuw te definiëren projecten = DELTA-projecten (KENGETAL) | Idem | Idem | Idem | Idem | Idem | Idem | Nieuw te definiëren projecten = DELTA-projecten (KENGETAL) | Idem | Idem | 0 | Idem | Idem | Idem | Idem
| 034-6018-1 | S_000001929887 | Lokeren | LOK | AQF | gepland |  | LOK | 034 | 034_VMM | schema | onbekend | r_streng | vuil | ONB_VMM | grav | onbekend | inz | P_000002787096 | P_000002781805 | S_000001929887 | 2045/01/01 00:00:00.000 |  | 77777 | 0 | 0 | 0 | 0 | 0 | 0 | FALSE | FALSE | ? |  | 0 | 0 | 2025/10/07 16:56:43.426 | GUP-46014-010 |  |  | 40368 | RIOOLN | 93 | 184 | 452 | 10.000 i.e. - 99.999 i.e. | 98.38% | Krekelstraat 9, 11, 11a |  | Nieuw te definiëren projecten = DELTA-projecten (KENGETAL) | [6 empty] | 536 | Zie 532 | Nieuw te definiëren projecten = DELTA-projecten (KENGETAL) | Idem | Idem | Idem | Idem | Idem | Idem | Nieuw te definiëren projecten = DELTA-projecten (KENGETAL) | Idem | Idem | 0 | Idem | Idem | Idem | Idem
| 034-6019 | S_000003188739 | Lokeren | LOK | AQF | gepland |  | LOK | 034 | 034_VMM | schema | onbekend | r_streng | vuil | ONB_VMM | grav | onbekend | inz | P_000002787681 | P_000008188751 | S_000003188739 | 2045/01/01 00:00:00.000 |  | 77777 | 0 | 0 | 0 | 0 | 0 | 0 | FALSE | FALSE | ? |  | 0 | 0 | 2025/10/07 16:56:43.426 | GUP-46014-010 |  |  | 40370 | RIOOLN | 237 | 253 | 452 | 10.000 i.e. - 99.999 i.e. | 98.38% | Pijlstraat |  | Nieuw te definiëren projecten = DELTA-projecten (KENGETAL) | [6 empty] | 1121 | Pijlstraat 12B-24 nog te saneren, 8A-12 lijkt enkel aansluitplicht en dus niet mee gerekend | Nieuw te definiëren projecten = DELTA-projecten (KENGETAL) | 175 | 0 | 8 | 175 | 0 | 8 | Nieuw te definiëren projecten = DELTA-projecten (KENGETAL) | 175 | 0 | 175 | 8 | 175 | 0 | 8
| 034-6111 | S_000003598515 | Lokeren | LOK | AQF | gepland |  | LOK | 034 | 034_VMM | schema | onbekend | r_streng | vuil | ONB_VMM | grav | onbekend | inz | P_000002787563 | P_000016419280 | S_000003373377 | 2045/01/01 00:00:00.000 |  | 77777 | 0 | 0 | 0 | 0 | 0 | 0 | FALSE | FALSE | ? |  | 0 | 0 | 2025/10/07 16:56:43.426 | GUP-46014-057 |  |  | 40385 | RIOOLN | 136 | 366 | 452 | 10.000 i.e. - 99.999 i.e. | 98.38% | Zelebaan 73, 73b en 73c (NB: Cluster 034-6112 behoort ook tot agglomeratie, ic. Vellenstraat, Zelebaan 87 en 89) | Zelebaan 73-75, 87, 89 in rekening gebracht | Nieuw te definiëren projecten = DELTA-projecten (KENGETAL) | [6 empty] | 1380 |  | Nieuw te definiëren projecten = DELTA-projecten (KENGETAL) | 255 | 0 | 6 | 255 | 0 | 6 | Nieuw te definiëren projecten = DELTA-projecten (KENGETAL) | 255 | 0 | 255 | 6 | 255 | 0 | 6
| 034-9009 |  | Lokeren | [41 empty] | 452 | 10.000 i.e. - 99.999 i.e. | 98.38% |  | Hovenierstraat gerioleerd maar niet aangesloten | Nieuw te definiëren projecten = DELTA-projecten (KENGETAL) | [6 empty] | 2378 | Enkel aansluiting van lozingspunten ingerekend | Nieuw te definiëren projecten = DELTA-projecten (KENGETAL) | 0 | 225 | 38 | 0 | 225 | 38 | Nieuw te definiëren projecten = DELTA-projecten (KENGETAL) | 0 | 225 | 225 | 38 | 0 | 225 | 38
| 192-24 | S_000002020792 | Londerzeel | AQUAFIN | AQUAFIN | gepland |  | LON | 192 | 192_VMM | schema | onbekend | r_streng | vuil | ONB_VMM | grav | onbekend | inz | P_000002982973 | P_000002982918 | 6611843 | 2045/01/01 00:00:00.000 |  | 77777 | 0 | 0 | 0 | 0 | 0 | 0 | FALSE | FALSE | ? |  | 0 | 0 | 2025/09/24 04:58:00.262 | GUP-23045-017 |  |  | 40801 | RIOOLN | 76 | 103 | 161 | 5.000 i.e. - 9.999 i.e. | 89.43% | [9 empty] | 557 | zie 555 | Nieuw te definiëren projecten = DELTA-projecten (KENGETAL) | [6 empty] | Nieuw te definiëren projecten = DELTA-projecten (KENGETAL) | 0 | 0 | 0 | 0 | 0 | 0 | 0
| 192-25 | S_000002020792 | Londerzeel | AQUAFIN | AQUAFIN | gepland |  | LON | 192 | 192_VMM | schema | onbekend | r_streng | vuil | ONB_VMM | grav | onbekend | inz | P_000002982973 | P_000002982918 | 6611843 | 2045/01/01 00:00:00.000 |  | 77777 | 0 | 0 | 0 | 0 | 0 | 0 | FALSE | FALSE | ? |  | 0 | 0 | 2025/09/24 04:58:00.262 | GUP-23045-017 |  |  | 40802 | RIOOLN | 15 | 103 | 161 | 5.000 i.e. - 9.999 i.e. | 89.43% | [9 empty] | 556 | zie 555 | Nieuw te definiëren projecten = DELTA-projecten (KENGETAL) | [6 empty] | Nieuw te definiëren projecten = DELTA-projecten (KENGETAL) | 0 | 0 | 0 | 0 | 0 | 0 | 0
| 192-25 | S_000004198565 | Londerzeel | AQUAFIN | AQUAFIN | gepland |  | LON | 192 | 192_VMM | schema | onbekend | r_streng | vuil | ONB_VMM | grav | onbekend | inz | P_000002982918 | P_000002983001 | 20227592 | 2045/01/01 00:00:00.000 |  | 77777 | 0 | 0 | 0 | 0 | 0 | 0 | FALSE | FALSE | ? |  | 0 | 0 | 2025/09/24 04:58:00.262 | GUP-23045-017 |  |  | 40802 | RIOOLN | 19 | 106 | 161 | 5.000 i.e. - 9.999 i.e. | 89.43% |  | heel de cluster 192-25 dient hierdoor gesaneerd te worden, dus niet enkel het ingetekende deel van GUP-23045-017 in Damweg dat slechts tot halfweg de Damveld i.e. (tot aan de uitlaat P_000016863341 op de Molenbeek) is ingetekend MERK OP: het GUP-23045-017 is ruimer dan in Damveld én is deels gemeentelijk, deels bovengemeentelijk | [7 empty] | 2065 | zie 555 | Nieuw te definiëren projecten = DELTA-projecten (KENGETAL) | [6 empty] | Nieuw te definiëren projecten = DELTA-projecten (KENGETAL) | 0 | 0 | 0 | 0 | 0 | 0 | 0
| 192-25 | S_000004198565 | Londerzeel | AQUAFIN | AQUAFIN | gepland |  | LON | 192 | 192_VMM | schema | onbekend | r_streng | vuil | ONB_VMM | grav | onbekend | inz | P_000002982918 | P_000002983001 | 20227592 | 2045/01/01 00:00:00.000 |  | 77777 | 0 | 0 | 0 | 0 | 0 | 0 | FALSE | FALSE | ? |  | 0 | 0 | 2025/09/24 04:58:00.262 | GUP-23045-017 |  |  | 40802 | RIOOLN | 57 | 106 | 161 | 5.000 i.e. - 9.999 i.e. | 89.43% | [9 empty] | 2066 | zie 555 | Nieuw te definiëren projecten = DELTA-projecten (KENGETAL) | [6 empty] | Nieuw te definiëren projecten = DELTA-projecten (KENGETAL) | 0 | 0 | 0 | 0 | 0 | 0 | 0
| 192-25 | S_000004464817 | Londerzeel | AQUAFIN | AQUAFIN | gepland |  | LON | 192 | 192_VMM | schema | onbekend | r_streng | vuil | ONB_VMM | grav | onbekend | inz | P_000002983001 | P_000002981402 | 20227519 | 2045/01/01 00:00:00.000 |  | 77777 | 0 | 0 | 0 | 0 | 0 | 0 | FALSE | FALSE | ? |  | 0 | 0 | 2025/09/24 04:58:00.262 | GUP-23045-017 |  |  | 40802 | RIOOLN | 70 | 126 | 161 | 5.000 i.e. - 9.999 i.e. | 89.43% | [9 empty] | 2257 | zie 555 | Nieuw te definiëren projecten = DELTA-projecten (KENGETAL) | [6 empty] | Nieuw te definiëren projecten = DELTA-projecten (KENGETAL) | 0 | 0 | 0 | 0 | 0 | 0 | 0
| 192-50 | S_000001377003 | Londerzeel | LON | AQF | gepland |  | LON | 238 | 238_VMM | schema | onbekend | r_streng | vuil | ONB_VMM | grav | onbekend | inz | P_000002105311 | P_000002104968 | 6536316 | 2045/01/01 00:00:00.000 |  | 77777 | 0 | 0 | 0 | 0 | 0 | 0 | FALSE | FALSE | ? |  | 0 | 0 | 2025/10/29 01:06:06.608 | GUP-23045-204 |  |  | 40823 | RIOOLN | 11 | 57 | 161 | 5.000 i.e. - 9.999 i.e. | 89.43% | Mechelsestraat (GUP-23045-204 en 201): Bestaande riolering in deze clusters wordt aangesloten dmv GIP B223110 | Achtergelegen woningen Mechelsestraat 202 & 204 (toegangsweg = privaat) Aansluiting voorzien op S_000001377092 (zie 177) | Reeds opgedragen GIP-project | [6 empty] | 176 |  | Nieuw te definiëren projecten = DELTA-projecten (KENGETAL) | 60 | 0 | 2 | 60 | 0 | 2 | Nieuw te definiëren projecten = DELTA-projecten (KENGETAL) | 60 | 0 | 60 | 2 | 60 | 0 | 2
| 192-5003 | S_000002020566 | Londerzeel | LON | AQF | gepland |  | LON | 192 | 192_VMM | schema | onbekend | r_streng | vuil | ONB_VMM | grav | onbekend | inz | P_000002982916 | P_000002982948 | 20228020 | 2045/01/01 00:00:00.000 |  | 77777 | 0 | 0 | 0 | 0 | 0 | 0 | FALSE | FALSE | ? |  | 0 | 0 | 2025/09/24 04:58:00.262 | GUP-23045-018 |  |  | 40955 | RIOOLN | 133 | 133 | 161 | 5.000 i.e. - 9.999 i.e. | 89.43% | GUP-23045-018: Het deel van het GUP/project binnen de aggl > 2000 IE betreft geen lozing. | Gemeentelijk | Bovengemeentelijke projecten | [6 empty] | 547 | 2 woningen binnen agglo >2000 (waarvan 1 woning die misschien ook rechtstreeks op riolering Brusselsestraat kan aangesloten worden) + 6 buiten agglo >2000 | Nieuw te definiëren projecten = DELTA-projecten (KENGETAL) | 40 | 0 | 2 | 230 | 0 | 8 | Nieuw te definiëren projecten = DELTA-projecten (KENGETAL) | 40 | 0 | 40 | 2 | 230 | 0 | 8
Prio 1 | 192-5003 | S_000002020792 | Londerzeel | AQUAFIN | AQUAFIN | gepland |  | LON | 192 | 192_VMM | schema | onbekend | r_streng | vuil | ONB_VMM | grav | onbekend | inz | P_000002982973 | P_000002982918 | 6611843 | 2045/01/01 00:00:00.000 |  | 77777 | 0 | 0 | 0 | 0 | 0 | 0 | FALSE | FALSE | ? |  | 0 | 0 | 2025/09/24 04:58:00.262 | GUP-23045-017 |  |  | 40955 | RIOOLN | 8 | 103 | 161 | 5.000 i.e. - 9.999 i.e. | 89.43% |  | = reeds bestaande riolering vanaf lozingspunt (tss huisnrs 19 & 21) op Molenbeek naar noorden dient aangesloten te worden waarbij tevens onderweg de 9 woningen (huisnrs 14 en 21 t.e.m. 31) dienen aangesloten te worden. Normaliter gemeentelijk, maar indien mocht gekozen worden voor scenario waarbij deel Brusselsestraat ten zuiden van Molenbeek via Damveld dient te worden aangesloten (zoals in GUP) dan wordt dit bovengemeentelijk (REGULIER) | [7 empty] | 555 |  | Nieuw te definiëren projecten = DELTA-projecten (KENGETAL) | 170 | 130 | 22 |  |  |  | Nieuw te definiëren projecten = DELTA-projecten (KENGETAL) | 170 | 130 | 300 | 22 | 0 | 0 | 0
| 192-5020 | S_000001377015 | Londerzeel | LON | AQF | gepland |  | LON | 238 | 238_VMM | schema | onbekend | r_streng | vuil | ONB_VMM | grav | onbekend | inz | P_000002105228 | P_000002104968 | 6536241 | 2045/01/01 00:00:00.000 |  | 77777 | 0 | 0 | 0 | 0 | 0 | 0 | FALSE | FALSE | ? |  | 0 | 0 | 2025/10/29 01:06:06.608 | GUP-23045-204 |  |  | 40973 | RIOOLN | 65 | 67 | 161 | 5.000 i.e. - 9.999 i.e. | 89.43% | Mechelsestraat (GUP-23045-204 en 201) | aansluiting voorzien op S_000001377092 (zie 177) | [7 empty] | 177 |  | Nieuw te definiëren projecten = DELTA-projecten (KENGETAL) | 65 | 145 | 3 | 65 | 145 | 3 | Nieuw te definiëren projecten = DELTA-projecten (KENGETAL) | 65 | 145 | 210 | 3 | 65 | 145 | 3
| 192-5020 | S_000001377092 | Londerzeel | LON | AQF | gepland |  | LON | 238 | 238_VMM | schema | onbekend | r_streng | vuil | ONB_VMM | grav | onbekend | inz | P_000002104968 | P_000002105003 | 20262830 | 2045/01/01 00:00:00.000 |  | 77777 | 0 | 0 | 0 | 0 | 0 | 0 | FALSE | FALSE | ? |  | 0 | 0 | 2025/10/29 01:06:06.608 | GUP-23045-204 |  |  | 40973 | RIOOLN | 44 | 136 | 161 | 5.000 i.e. - 9.999 i.e. | 89.43% | Mechelsestraat (GUP-23045-204 en 201) | lengte en IE: zie 177 | [7 empty] | 181 | lengte en IE: zie 177 | Nieuw te definiëren projecten = DELTA-projecten (KENGETAL) | [6 empty] | Nieuw te definiëren projecten = DELTA-projecten (KENGETAL) | 0 | 0 | 0 | 0 | 0 | 0 | 0
| 192-9004 | S_000004464818 | Londerzeel | LON | AQF | gepland |  | LON | 192 | 192_VMM | schema | onbekend | r_streng | vuil | ONB_VMM | pers | onbekend | inz | P_000016283566 | P_000002980798 | se66cea61-71ac-4eec-8cb3-bbb78aad69e1 | 2045/01/01 00:00:00.000 |  | 77777 | 0 | 0 | 0 | 0 | 0 | 0 | FALSE | FALSE | ? |  | 0 | 0 | 2025/09/24 04:58:00.262 | GUP-23045-077 |  |  | 40978 | RIOOLN | 18 | 28 | 161 | 5.000 i.e. - 9.999 i.e. | 89.43% | Chrysantenlaan LON3022 (GUP-23045-077): Project reeds opgestart, nog geen GIP. | Betrokken streng van ca 30m verbindt de (oude) bestaande riolering in deze cluster met de afwaartse (even oude) riolering in centraal gebied (ie sanering lozingspunt) | Nieuw te definiëren projecten = DELTA-projecten (KENGETAL) | 150 | 20 | 21 | 150 | 20 | 21 | 2258 |  | Nieuw te definiëren projecten = DELTA-projecten (KENGETAL) |  | 30 | 0 |  | 30 | 21 | Nieuw te definiëren projecten = DELTA-projecten (KENGETAL) | 0 | 30 | 30 | 0 | 0 | 30 | 21
| 125-268 | S_000001545072 | Maldegem | PRIVE | AQF | gepland |  | MLD | 125 | 125_VMM | schema | onbekend | r_streng | vuil | ONB_VMM | grav | onbekend | inz | P_000002302834 | P_000002302736 | 6591630 | 2045/01/01 00:00:00.000 |  | 77777 | 0 | 0 | 0 | 0 | 0 | 0 | FALSE | FALSE | ? |  | 0 | 0 | 2025/10/07 18:57:51.022 | GUP-43010-035 |  |  | 42722 | RIOOLN | 124 | 124 | 416 | 5.000 i.e. - 9.999 i.e. | 98.13% | N9 sanering clusters i.k.v. ERSA, Koningin Astridlaan 1 - 17A - Koning Leopoldlaan 2A - 8A (binnen de Agglomeratie) | Gegevens zijn samenstelling gemeente en Aquafin, is Koning Leopoldlaan 2A - 8A | Nieuw te definiëren projecten = DELTA-projecten (KENGETAL) | 1100 |  | 36 |  |  |  | 340 |  | Nieuw te definiëren projecten = DELTA-projecten (KENGETAL) | 280 | 65 | 11 | 280 | 65 | 11 | Nieuw te definiëren projecten = DELTA-projecten (KENGETAL) | 280 | 65 | 345 | 11 | 280 | 65 | 11
| 125-268 | S_000001545346 | Maldegem | MLD | AQF | gepland |  | MLD | 125 | 125_VMM | schema | onbekend | r_streng | vuil | ONB_VMM | grav | onbekend | inz | P_000002302736 | P_000002302399 | 20160744 | 2045/01/01 00:00:00.000 |  | 77777 | 0 | 0 | 0 | 0 | 0 | 0 | FALSE | FALSE | ? |  | 0 | 0 | 2025/10/07 18:57:51.022 | GUP-43010-035 |  |  | 42722 | RIOOLN | 207 | 252 | 416 | 5.000 i.e. - 9.999 i.e. | 98.13% | N9 sanering clusters i.k.v. ERSA, Koningin Astridlaan 1 - 17A - Koning Leopoldlaan 2A - 8A (binnen de Agglomeratie) | Gegevens zijn samenstelling gemeente en Aquafin, is Koning Leopoldlaan 2A - 8A | Nieuw te definiëren projecten = DELTA-projecten (KENGETAL) | 700 | 100 | 26 | 700 |  | 32 | 342 | Zie 340 | Nieuw te definiëren projecten = DELTA-projecten (KENGETAL) | Idem | Idem | Idem | Idem | Idem | Idem | Nieuw te definiëren projecten = DELTA-projecten (KENGETAL) | Idem | Idem | 0 | Idem | Idem | Idem | Idem
| 125-268 | S_000001545575 | Maldegem | MLD | AQF | gepland |  | MLD | 125 | 125_VMM | schema | onbekend | r_streng | vuil | ONB_VMM | grav | onbekend | inz | P_000002303070 | P_000003943498 | 20160136 | 2045/01/01 00:00:00.000 |  | 77777 | 0 | 0 | 0 | 0 | 0 | 0 | FALSE | FALSE | ? |  | 0 | 0 | 2025/10/07 18:57:51.022 | GUP-43010-035 |  |  | 42722 | RIOOLN | 17 | 69 | 416 | 5.000 i.e. - 9.999 i.e. | 98.13% | N9 sanering clusters i.k.v. ERSA, Koningin Astridlaan 1 - 17A - Koning Leopoldlaan 2A - 8A (binnen de Agglomeratie) | Gegevens zijn samenstelling gemeente en Aquafin, is Koning Leopoldlaan 2A - 8A | Nieuw te definiëren projecten = DELTA-projecten (KENGETAL) | 1100 |  | 36 |  |  |  | 344 | Zie 340 | Nieuw te definiëren projecten = DELTA-projecten (KENGETAL) | Idem | Idem | Idem | Idem | Idem | Idem | Nieuw te definiëren projecten = DELTA-projecten (KENGETAL) | Idem | Idem | 0 | Idem | Idem | Idem | Idem
| 125-268 | S_000001545756 | Maldegem | MLD | AQF | gepland |  | MLD | 125 | 125_VMM | schema | onbekend | r_streng | vuil | ONB_VMM | grav | onbekend | inz | P_000002303431 | P_000002302736 | 6591623 | 2045/01/01 00:00:00.000 |  | 77777 | 0 | 0 | 0 | 0 | 0 | 0 | FALSE | FALSE | ? |  | 0 | 0 | 2025/10/07 18:57:51.022 | GUP-43010-035 |  |  | 42722 | RIOOLN | 128 | 131 | 416 | 5.000 i.e. - 9.999 i.e. | 98.13% | N9 sanering clusters i.k.v. ERSA, Koningin Astridlaan 1 - 17A - Koning Leopoldlaan 2A - 8A (binnen de Agglomeratie) | Gegevens zijn samenstelling gemeente en Aquafin, is Koning Leopoldlaan 2A - 8A | Nieuw te definiëren projecten = DELTA-projecten (KENGETAL) | 1100 |  | 36 |  |  |  | 347 | Zie 340 | Nieuw te definiëren projecten = DELTA-projecten (KENGETAL) | Idem | Idem | Idem | Idem | Idem | Idem | Nieuw te definiëren projecten = DELTA-projecten (KENGETAL) | Idem | Idem | 0 | Idem | Idem | Idem | Idem
| 125-372 | S_000001545190 | Maldegem | PRIVE | AQF | gepland |  | MLD | 125 | 125_VMM | schema | onbekend | r_streng | vuil | ONB_VMM | grav | onbekend | inz | P_000002303441 | P_000003950158 | 6531481 | 2045/01/01 00:00:00.000 |  | 77777 | 0 | 0 | 0 | 0 | 0 | 0 | FALSE | FALSE | ? |  | 0 | 0 | 2025/10/07 18:57:51.022 | GUP-43010-051 |  |  | 42826 | RIOOLN | 25 | 107 | 416 | 5.000 i.e. - 9.999 i.e. | 98.13% | Vakebuurtstraat 192G, mogelijks pompunit aansluiten naar bestaande persleiding drukriolering | Gegevens zijn samenstelling gemeente en Aquafin | Nieuw te definiëren projecten = DELTA-projecten (KENGETAL) | 0 | 150 | 1 | 0 | 0 | 1 | 341 |  | Nieuw te definiëren projecten = DELTA-projecten (KENGETAL) | 60 | 0 | 1 | 60 | 0 | 1 | Nieuw te definiëren projecten = DELTA-projecten (KENGETAL) | 60 | 0 | 60 | 1 | 60 | 0 | 1
| 125-4002 | S_000001545351 | Maldegem | MLD | AQF | gepland |  | MLD | 125 | 125_VMM | schema | onbekend | r_streng | vuil | ONB_VMM | grav | onbekend | inz | P_000002302919 | P_000002302630 | 20160190 | 2045/01/01 00:00:00.000 |  | 77777 | 0 | 0 | 0 | 0 | 0 | 0 | FALSE | FALSE | ? |  | 0 | 0 | 2025/10/07 18:57:51.022 | GUP-43010-035 |  |  | 42858 | RIOOLN | 6 | 92 | 416 | 5.000 i.e. - 9.999 i.e. | 98.13% | N9 sanering clusters i.k.v. ERSA, Koningin Astridlaan 1 - 17A - Koning Leopoldlaan 2A - 8A (binnen de Agglomeratie) | Gegevens zijn samenstelling gemeente en Aquafin, is Koningin Astridlaan 1 - 17A | Nieuw te definiëren projecten = DELTA-projecten (KENGETAL) | 1100 |  | 36 |  |  |  | 343 |  | Nieuw te definiëren projecten = DELTA-projecten (KENGETAL) | 325 | 70 | 13 | 325 | 70 | 13 | Nieuw te definiëren projecten = DELTA-projecten (KENGETAL) | 325 | 70 | 395 | 13 | 325 | 70 | 13
| 125-4002 | S_000001545641 | Maldegem | MLD | AQF | gepland |  | MLD | 125 | 125_VMM | schema | onbekend | r_streng | vuil | ONB_VMM | grav | onbekend | inz | P_000002302399 | P_000002302630 | 20160312 | 2045/01/01 00:00:00.000 |  | 77777 | 0 | 0 | 0 | 0 | 0 | 0 | FALSE | FALSE | ? |  | 0 | 0 | 2025/10/07 18:57:51.022 | GUP-43010-035 |  |  | 42858 | RIOOLN | 259 | 340 | 416 | 5.000 i.e. - 9.999 i.e. | 98.13% | N9 sanering clusters i.k.v. ERSA, Koningin Astridlaan 1 - 17A - Koning Leopoldlaan 2A - 8A (binnen de Agglomeratie) | Gegevens zijn samenstelling gemeente en Aquafin, is Koningin Astridlaan 1 - 17A | Nieuw te definiëren projecten = DELTA-projecten (KENGETAL) | 1100 |  | 36 |  |  |  | 345 | Zie 343 | Nieuw te definiëren projecten = DELTA-projecten (KENGETAL) | Idem | Idem | Idem | Idem | Idem | Idem | Nieuw te definiëren projecten = DELTA-projecten (KENGETAL) | Idem | Idem | 0 | Idem | Idem | Idem | Idem
| 125-4002 | S_000001545727 | Maldegem | MLD | AQF | gepland |  | MLD | 125 | 125_VMM | schema | onbekend | r_streng | vuil | ONB_VMM | grav | onbekend | inz | P_000002303006 | P_000002302630 | 6531322 | 2045/01/01 00:00:00.000 |  | 77777 | 0 | 0 | 0 | 0 | 0 | 0 | FALSE | FALSE | ? |  | 0 | 0 | 2025/10/07 18:57:51.022 | GUP-43010-035 |  |  | 42858 | RIOOLN | 49 | 49 | 416 | 5.000 i.e. - 9.999 i.e. | 98.13% | N9 sanering clusters i.k.v. ERSA, Koningin Astridlaan 1 - 17A - Koning Leopoldlaan 2A - 8A (binnen de Agglomeratie) | Gegevens zijn samenstelling gemeente en Aquafin, is Koningin Astridlaan 1 - 17A | Nieuw te definiëren projecten = DELTA-projecten (KENGETAL) | 1100 |  | 36 |  |  |  | 346 | Zie 343 | Nieuw te definiëren projecten = DELTA-projecten (KENGETAL) | Idem | Idem | Idem | Idem | Idem | Idem | Nieuw te definiëren projecten = DELTA-projecten (KENGETAL) | Idem | Idem | 0 | Idem | Idem | Idem | Idem
| 125-4002 | S_000004047499 | Maldegem | MLD | AQF | gepland |  | MLD | 125 | 125_VMM | schema | onbekend | r_streng | vuil | ONB_VMM | grav | onbekend | inz | P_000002302630 | P_000006064035 | 20160313 | 2045/01/01 00:00:00.000 |  | 77777 | 0 | 0 | 0 | 0 | 0 | 0 | FALSE | FALSE | ? |  | 0 | 0 | 2025/10/07 18:57:51.022 | GUP-43010-035 |  |  | 42858 | RIOOLN | 1 | 16 | 416 | 5.000 i.e. - 9.999 i.e. | 98.13% | N9 sanering clusters i.k.v. ERSA, Koningin Astridlaan 1 - 17A - Koning Leopoldlaan 2A - 8A (binnen de Agglomeratie) | Gegevens zijn samenstelling gemeente en Aquafin, is Koningin Astridlaan 1 - 17A | Nieuw te definiëren projecten = DELTA-projecten (KENGETAL) | 1100 |  | 36 |  |  |  | 1947 | Zie 343 | Nieuw te definiëren projecten = DELTA-projecten (KENGETAL) | Idem | Idem | Idem | Idem | Idem | Idem | Nieuw te definiëren projecten = DELTA-projecten (KENGETAL) | Idem | Idem | 0 | Idem | Idem | Idem | Idem
| 070-174 | S_000001543716 | Malle | MLL | PIDPA | gepland |  | MLL | 070 | 070_VMM | schema | onbekend | r_streng | vuil | ONB_VMM | grav | onbekend | inz | P_000002294996 | P_000002294923 | S_000001543716 | 2045/01/01 00:00:00.000 |  | 77777 | 0 | 0 | 0 | 0 | 0 | 0 | FALSE | FALSE | ? |  | 0 | 0 | 2025/10/29 01:23:45.110 | GUP-11057-020 |  |  | 43074 | RIOOLN | 76 | 376 | 48 | 2.000 i.e. - 4.999 i.e. | 99.71% | project 1, De Tielekens 5 |  | Nieuw te definiëren projecten = DELTA-projecten (KENGETAL) | 45 | 0 | 1 | 45 | 0 | 1 | 337 | [8 empty] | Nieuw te definiëren projecten = DELTA-projecten (KENGETAL) | 45 | 0 | 45 | 1 | 45 | 0 | 1
| 070-174 | S_000003583159 | Malle | MLL | PIDPA | gepland |  | MLL | 070 | 070_VMM | schema | onbekend | r_streng | vuil | ONB_VMM | grav | onbekend | inz | P_000002294923 | P_000002290694 | S_000003412952 | 2045/01/01 00:00:00.000 |  | 77777 | 0 | 0 | 0 | 0 | 0 | 0 | FALSE | FALSE | ? |  | 0 | 0 | 2025/10/29 01:23:45.110 | GUP-11057-020 |  |  | 43074 | RIOOLN | 23 | 70 | 48 | 2.000 i.e. - 4.999 i.e. | 99.71% | project 2, Voetbalstraat | Voetbalstraat 8 is cluster 070-163, langs de aan te leggen riolering naar de Zoerselbaan liggen ook nog huisnummers 4 en 6, hier waarschijnlijk ook mee gerekend door Pidpa = OK | Nieuw te definiëren projecten = DELTA-projecten (KENGETAL) | 80 | 0 | 3 | 80 | 0 | 1 | 1299 |  | Nieuw te definiëren projecten = DELTA-projecten (KENGETAL) | 80 | 0 | 3 | 80 | 0 | 3 | Nieuw te definiëren projecten = DELTA-projecten (KENGETAL) | 80 | 0 | 80 | 3 | 80 | 0 | 3
|  |  | Malle | [41 empty] | 48 | 2.000 i.e. - 4.999 i.e. | 99.71% |  | Ook De Tielekens 1 en 3 aan de overkant van de Industrieweg lijken nog geen riolering te hebben hoewel ze in CG gelegen zijn | [7 empty] | 2467 |  | Correctie ZP: te wijzigen van Centraal Gebied naar Groene Cluster (KENGETAL) | 45 | 0 | 2 | 45 | 0 | 2 | Correctie ZP: te wijzigen van Centraal Gebied naar Groene Cluster (KENGETAL) | 45 | 0 | 45 | 2 | 45 | 0 | 2
Prio 1 | 039-34 | S_000002157619 | Mechelen | MEC | PIDPA | gepland |  | MEC | 039 | 039_VMM | schema | onbekend | r_streng | vuil | ONB_VMM | grav | onbekend | inz | P_000003160203 | P_000006171146 | 20064836 | 2045/01/01 00:00:00.000 |  | 77777 | 0 | 0 | 0 | 0 | 0 | 0 | FALSE | FALSE | ? |  | 0 | 0 | 2025/10/14 15:13:15.704 | GUP-12025-186 |  |  | 43234 | RIOOLN | 44 | 64 | 70 | 5.000 i.e. - 9.999 i.e. | 96.17% | project 2 |  | Nieuw te definiëren projecten = DELTA-projecten (KENGETAL) | 60 |  | 11 |  |  |  | 707 |  | Nieuw te definiëren projecten = DELTA-projecten (KENGETAL) | 60 | 0 | 11 | 60 | 0 | 11 | Nieuw te definiëren projecten = DELTA-projecten (KENGETAL) | 60 | 0 | 60 | 11 | 60 | 0 | 11
| 039-340-3 | S_000002159031 | Mechelen | MEC | PIDPA | gepland |  | MEC | 039 | 039_VMM | schema | onbekend | r_streng | vuil | ONB_VMM | grav | onbekend | inz | P_000003160040 | P_000011614249 | s1c41ffa6-0e04-4377-b804-8e677f39cfa1 | 2045/01/01 00:00:00.000 |  | 77777 | 0 | 0 | 0 | 0 | 0 | 0 | FALSE | FALSE | ? |  | 0 | 0 | 2025/10/14 15:13:15.704 | GUP-12025-136 |  |  | 43319 | RIOOLN | 4 | 44 | 65 | 2.000 i.e. - 4.999 i.e. | 91.54% | project 7, privaat |  | Nieuw te definiëren projecten = DELTA-projecten (KENGETAL) | 50 |  | 3 |  |  |  | 740 |  | Nieuw te definiëren projecten = DELTA-projecten (KENGETAL) | 50 | 0 | 3 | 50 | 0 | 3 | Nieuw te definiëren projecten = DELTA-projecten (KENGETAL) | 50 | 0 | 50 | 3 | 50 | 0 | 3
Prio 1 | 039-349 | S_000002157881 | Mechelen | MEC | PIDPA | gepland |  | MEC | 039 | 039_VMM | schema | onbekend | r_streng | vuil | ONB_VMM | grav | onbekend | inz | P_000003160033 | P_000005244053 | 6543193 | 2045/01/01 00:00:00.000 |  | 77777 | 0 | 0 | 0 | 0 | 0 | 0 | FALSE | FALSE | ? |  | 0 | 0 | 2025/10/14 15:13:15.704 | GUP-12025-143 |  |  | 43331 | RIOOLN | 51 | 492 | 65 | 2.000 i.e. - 4.999 i.e. | 91.54% | project 3 | Opwaartse cluster 039-350 ligt volledig buiten de aggl. en moet nog niet mee gesaneerd worden. Dit project beperkt zicht dus eigenlijk in eerste instantie tot cluster 039-349. Afwaarts in de Hombekerkouter (50-70 en 67-85), gelegen in CG en in de aggl., voert de riolering ook nog af naar oppervlaktewater. Dit tracé in CG werd hier mee gerekend in 'binnen aggl.'. | Nieuw te definiëren projecten = DELTA-projecten (KENGETAL) | 245 |  | 28 | 1020 |  | 69 | 710 |  | Nieuw te definiëren projecten = DELTA-projecten (KENGETAL) + Correctie ZP: te wijzigen van Centraal Gebied naar Groene Cluster (KENGETAL) | 225 | 0 | 21 | 255 | 0 | 23 | Nieuw te definiëren projecten = DELTA-projecten (KENGETAL) + Correctie ZP: te wijzigen van Centraal Gebied naar Groene Cluster (KENGETAL) | 225 | 0 | 225 | 21 | 255 | 0 | 23
| 039-349 | S_000003194711 | Mechelen | MEC | PIDPA | gepland |  | MEC | 039 | 039_VMM | schema | onbekend | r_streng | vuil | ONB_VMM | pers | onbekend | inz | P_000005244006 | P_000009160294 | sb1426a06-7a7a-4f2f-88f5-2dc0b6a44e70 | 2045/01/01 00:00:00.000 |  | 77777 | 0 | 0 | 0 | 0 | 0 | 0 | FALSE | FALSE | ? |  | 0 | 0 | 2025/10/14 15:13:15.704 | GUP-12025-143 |  |  | 43331 | RIOOLN | 63 | 501 | 65 | 2.000 i.e. - 4.999 i.e. | 91.54% | project 3 | [8 empty] | 1155 | Zie 710 | Nieuw te definiëren projecten = DELTA-projecten (KENGETAL) + Correctie ZP: te wijzigen van Centraal Gebied naar Groene Cluster (KENGETAL) | Idem | Idem | Idem | Idem | Idem | Idem | Nieuw te definiëren projecten = DELTA-projecten (KENGETAL) + Correctie ZP: te wijzigen van Centraal Gebied naar Groene Cluster (KENGETAL) | Idem | Idem | 0 | Idem | Idem | Idem | Idem
Prio 1 | 039-525 | S_000002158016 | Mechelen | MEC | PIDPA | gepland |  | MEC | 039 | 039_VMM | schema | onbekend | r_streng | vuil | ONB_VMM | grav | onbekend | inz | P_000003160324 | P_000003159430 | 20065347 | 2045/01/01 00:00:00.000 |  | 77777 | 0 | 0 | 0 | 0 | 0 | 0 | FALSE | FALSE | ? |  | 0 | 0 | 2025/10/14 15:13:15.704 | GUP-12025-155 |  |  | 43406 | RIOOLN | 16 | 124 | 70 | 5.000 i.e. - 9.999 i.e. | 96.17% | K-21-087 | Vermoed wordt dat hier ook Werfheide 4-20 en Struikheidestraat, gelegen in CG en binnen de aggl., en de 3 woningen in cluster 039-524 Zwartbunder 4-8 (niet in deze lijst) zijn mee gerekend en samen genomen onder 039-525. Deze woningen zijn ook nog niet aangesloten op de RWZI | Eigen gedefinieerde projecten (KENGETAL) | 186 | 308 | 15 |  |  |  | 716 |  | Eigen gedefinieerde projecten (KENGETAL) + Correctie ZP: te wijzigen van Centraal Gebied naar Groene Cluster (KENGETAL) | 186 | 308 | 15 | 186 | 308 | 15 | Eigen gedefinieerde projecten (KENGETAL) + Correctie ZP: te wijzigen van Centraal Gebied naar Groene Cluster (KENGETAL) | 186 | 308 | 494 | 15 | 186 | 308 | 15
Prio 1 | 039-760 | S_000002156330 | Mechelen | MEC | PIDPA | gepland |  | MEC | 039 | 039_VMM | schema | onbekend | r_streng | vuil | ONB_VMM | grav | onbekend | inz | P_000003159516 | P_000005244067 | 20066563 | 2045/01/01 00:00:00.000 |  | 77777 | 0 | 0 | 0 | 0 | 0 | 0 | FALSE | FALSE | ? |  | 0 | 0 | 2025/10/14 15:13:15.704 | GUP-12025-154 |  |  | 43435 | RIOOLN | 45 | 48 | 70 | 5.000 i.e. - 9.999 i.e. | 96.17% | project 1 |  | Nieuw te definiëren projecten = DELTA-projecten (KENGETAL) | 160 | 115 | 17 |  |  |  | 693 |  | Nieuw te definiëren projecten = DELTA-projecten (KENGETAL) | 160 | 115 | 17 | 160 | 115 | 17 | Nieuw te definiëren projecten = DELTA-projecten (KENGETAL) | 160 | 115 | 275 | 17 | 160 | 115 | 17
| 039-760 | S_000002612291 | Mechelen | MEC | PIDPA | gepland |  | MEC | 039 | 039_VMM | schema | onbekend | r_streng | vuil | ONB_VMM | pers | onbekend | inz | P_000005244067 | P_000005243988 | 6543463 | 2045/01/01 00:00:00.000 |  | 77777 | 0 | 0 | 0 | 0 | 0 | 0 | FALSE | FALSE | ? |  | 0 | 0 | 2025/10/14 15:13:15.704 | GUP-12025-154 |  |  | 43435 | RIOOLN | 22 | 22 | 70 | 5.000 i.e. - 9.999 i.e. | 96.17% | project 1 | [8 empty] | 1077 | Zie 693 | Nieuw te definiëren projecten = DELTA-projecten (KENGETAL) | Idem | Idem | Idem | Idem | Idem | Idem | Nieuw te definiëren projecten = DELTA-projecten (KENGETAL) | Idem | Idem | 0 | Idem | Idem | Idem | Idem
| 039-760 | S_000003194685 | Mechelen | MEC | PIDPA | gepland |  | MEC | 039 | 039_VMM | schema | onbekend | r_streng | vuil | ONB_VMM | pers | onbekend | inz | P_000005243988 | P_000009160322 | 6543463_2 | 2045/01/01 00:00:00.000 |  | 77777 | 0 | 0 | 0 | 0 | 0 | 0 | FALSE | FALSE | ? |  | 0 | 0 | 2025/10/14 15:13:15.704 | GUP-12025-154 |  |  | 43435 | RIOOLN | 28 | 202 | 70 | 5.000 i.e. - 9.999 i.e. | 96.17% | project 1 | [8 empty] | 1152 | Zie 693 | Nieuw te definiëren projecten = DELTA-projecten (KENGETAL) | Idem | Idem | Idem | Idem | Idem | Idem | Nieuw te definiëren projecten = DELTA-projecten (KENGETAL) | Idem | Idem | 0 | Idem | Idem | Idem | Idem
| 039-760 | S_000003194685 | Mechelen | MEC | PIDPA | gepland |  | MEC | 039 | 039_VMM | schema | onbekend | r_streng | vuil | ONB_VMM | pers | onbekend | inz | P_000005243988 | P_000009160322 | 6543463_2 | 2045/01/01 00:00:00.000 |  | 77777 | 0 | 0 | 0 | 0 | 0 | 0 | FALSE | FALSE | ? |  | 0 | 0 | 2025/10/14 15:13:15.704 | GUP-12025-154 |  |  | 43435 | RIOOLN | 58 | 202 | 70 | 5.000 i.e. - 9.999 i.e. | 96.17% | project 1 | [8 empty] | 1153 | Zie 693 | Nieuw te definiëren projecten = DELTA-projecten (KENGETAL) | Idem | Idem | Idem | Idem | Idem | Idem | Nieuw te definiëren projecten = DELTA-projecten (KENGETAL) | Idem | Idem | 0 | Idem | Idem | Idem | Idem
| 039-760 | S_000003194685 | Mechelen | MEC | PIDPA | gepland |  | MEC | 039 | 039_VMM | schema | onbekend | r_streng | vuil | ONB_VMM | pers | onbekend | inz | P_000005243988 | P_000009160322 | 6543463_2 | 2045/01/01 00:00:00.000 |  | 77777 | 0 | 0 | 0 | 0 | 0 | 0 | FALSE | FALSE | ? |  | 0 | 0 | 2025/10/14 15:13:15.704 | GUP-12025-154 |  |  | 43435 | RIOOLN | 97 | 202 | 70 | 5.000 i.e. - 9.999 i.e. | 96.17% | project 1 | [8 empty] | 1154 | Zie 693 | Nieuw te definiëren projecten = DELTA-projecten (KENGETAL) | Idem | Idem | Idem | Idem | Idem | Idem | Nieuw te definiëren projecten = DELTA-projecten (KENGETAL) | Idem | Idem | 0 | Idem | Idem | Idem | Idem
Prio 1 | 039-837 | S_000003194766 | Mechelen | MEC | PIDPA | gepland |  | MEC | 039 | 039_VMM | schema | onbekend | r_streng | vuil | ONB_VMM | grav | onbekend | inz | P_000003160049 | P_000009157369 | 20066339 | 2045/01/01 00:00:00.000 |  | 77777 | 0 | 0 | 0 | 0 | 0 | 0 | FALSE | FALSE | ? |  | 0 | 0 | 2025/10/14 15:13:15.704 | GUP-12025-170 |  |  | 43461 | RIOOLN | 213 | 219 | 70 | 5.000 i.e. - 9.999 i.e. | 96.17% | project 8 |  | Nieuw te definiëren projecten = DELTA-projecten (KENGETAL) | 80 |  | 11 |  |  |  | 1156 |  | Nieuw te definiëren projecten = DELTA-projecten (KENGETAL) | 80 | 0 | 11 | 80 | 0 | 11 | Nieuw te definiëren projecten = DELTA-projecten (KENGETAL) | 80 | 0 | 80 | 11 | 80 | 0 | 11
Prio 1 | 039-846 | S_000002158692 | Mechelen | MEC | PIDPA | gepland |  | MEC | 039 | 039_VMM | schema | onbekend | r_streng | vuil | ONB_VMM | grav | onbekend | inz | P_000003159799 | P_000003159426 | 6542762 | 2045/01/01 00:00:00.000 |  | 77777 | 0 | 0 | 0 | 0 | 0 | 0 | FALSE | FALSE | ? |  | 0 | 0 | 2025/10/14 15:13:15.704 | GUP-12025-122 |  |  | 43464 | RIOOLN | 60 | 114 | 65 | 2.000 i.e. - 4.999 i.e. | 91.54% | project 6 | Ook Kapelseweg 20, 22 en 22A en 5, 7, 9 en 11, gelegen in CG en binnen de aggl., zijn nog niet aangesloten en werden hier mee gerekend 'binnen aggl.'. | Nieuw te definiëren projecten = DELTA-projecten (KENGETAL) | 285 |  | 18 | 3990 | 422 | 220 | 734 |  | Nieuw te definiëren projecten = DELTA-projecten (KENGETAL) + Correctie ZP: te wijzigen van Centraal Gebied naar Groene Cluster (KENGETAL) | 285 | 0 | 10 | 3160 | 0 | 220 | Nieuw te definiëren projecten = DELTA-projecten (KENGETAL) + Correctie ZP: te wijzigen van Centraal Gebied naar Groene Cluster (KENGETAL) | 285 | 0 | 285 | 10 | 3160 | 0 | 220
| 039-9004 | S_000002158299 | Mechelen | PRIVE | PIDPA | gepland |  | MEC | 039 | 039_VMM | schema | onbekend | r_streng | vuil | ONB_VMM | grav | onbekend | inz | P_000003159991 | P_000003159682 | 6545761 | 2045/01/01 00:00:00.000 |  | 77777 | 0 | 0 | 0 | 0 | 0 | 0 | FALSE | FALSE | ? |  | 0 | 0 | 2025/10/14 15:13:15.704 | GUP-12025-174 |  |  | 43488 | RIOOLN | 15 | 127 | 64 | 10.000 i.e. - 99.999 i.e. | 99.68% | project 5, Deze cluster bevat tevens een reeds gerealiseerd project K-23-042, aansluiting van chiro door drukriolering |  | Nieuw te definiëren projecten = DELTA-projecten (KENGETAL) | 105 |  | 2 |  |  |  | 725 |  | Nieuw te definiëren projecten = DELTA-projecten (KENGETAL) | 105 | 0 | 2 | 105 | 0 | 2 | Nieuw te definiëren projecten = DELTA-projecten (KENGETAL) | 105 | 0 | 105 | 2 | 105 | 0 | 2
| 039-9004 | S_000004169407 | Mechelen | PRIVE | PIDPA | gepland |  | MEC | 039 | 039_VMM | schema | onbekend | r_streng | vuil | ONB_VMM | grav | onbekend | inz | P_000003159924 | P_000003159682 | 6545762 | 2045/01/01 00:00:00.000 |  | 77777 | 0 | 0 | 0 | 0 | 0 | 0 | FALSE | FALSE | ? |  | 0 | 0 | 2025/10/14 15:13:15.704 | GUP-12025-174 |  |  | 43488 | RIOOLN | 10 | 59 | 64 | 10.000 i.e. - 99.999 i.e. | 99.68% | project 5 | [8 empty] | 2022 | Zie 725 | Nieuw te definiëren projecten = DELTA-projecten (KENGETAL) | Idem | Idem | Idem | Idem | Idem | Idem | Nieuw te definiëren projecten = DELTA-projecten (KENGETAL) | Idem | Idem | 0 | Idem | Idem | Idem | Idem
| 039-9004 | S_000004177250 | Mechelen | PRIVE | PIDPA | gepland |  | MEC | 039 | 039_VMM | schema | onbekend | r_streng | vuil | ONB_VMM | grav | onbekend | inz | P_000003159682 | P_000009159114 | 6545756 | 2045/01/01 00:00:00.000 |  | 77777 | 0 | 0 | 0 | 0 | 0 | 0 | FALSE | FALSE | ? |  | 0 | 0 | 2025/10/14 15:13:15.704 | GUP-12025-174 |  |  | 43488 | RIOOLN | 266 | 278 | 64 | 10.000 i.e. - 99.999 i.e. | 99.68% | project 5 | [8 empty] | 2027 | Zie 725 | Nieuw te definiëren projecten = DELTA-projecten (KENGETAL) | Idem | Idem | Idem | Idem | Idem | Idem | Nieuw te definiëren projecten = DELTA-projecten (KENGETAL) | Idem | Idem | 0 | Idem | Idem | Idem | Idem
| 042-1 | S_000002157931 | Mechelen | MEC | PIDPA | gepland |  | MEC | 039 | 039_VMM | schema | onbekend | r_streng | vuil | ONB_VMM | grav | onbekend | inz | P_000003160402 | P_000003159536 | 6542447 | 2045/01/01 00:00:00.000 |  | 77777 | 0 | 0 | 0 | 0 | 0 | 0 | FALSE | FALSE | ? |  | 0 | 0 | 2025/10/14 15:13:15.704 | GUP-12025-113 |  |  | 43497 | RIOOLN | 57 | 57 | 69 | 2.000 i.e. - 4.999 i.e. | 99.55% | project 4 |  | Nieuw te definiëren projecten = DELTA-projecten (KENGETAL) |  | 123 | 1 | 33 | 189 | 5 | 711 | Ook Baron Coppenslaan 4, 6, 8, 9 en 11, gelegen in CG zijn waarschijnlijk niet aangesloten gezien gelegen langs de bovengemeentelijke persleiding, hier mee ingerekend binnen de cluster. Aansluiting voor zien richting gemeentelijke afvalwaterleiding, niet de collector. | Nieuw te definiëren projecten = DELTA-projecten (KENGETAL) | 125 | 0 | 6 | 200 | 0 | 8 | Nieuw te definiëren projecten = DELTA-projecten (KENGETAL) | 125 | 0 | 125 | 6 | 200 | 0 | 8
| 042-1 | S_000003602809 | Mechelen | MEC | PIDPA | gepland |  | MEC | 039 | 039_VMM | schema | onbekend | r_streng | vuil | ONB_VMM | pers | onbekend | inz | P_000005244003 | P_000006171471 | 6542448_2 | 2045/01/01 00:00:00.000 |  | 77777 | 0 | 0 | 0 | 0 | 0 | 0 | FALSE | FALSE | ? |  | 0 | 0 | 2025/10/14 15:13:15.704 | GUP-12025-113 |  |  | 43497 | RIOOLN | 93 | 122 | 69 | 2.000 i.e. - 4.999 i.e. | 99.55% | project 4 | [8 empty] | 1421 | Zie 711 | Nieuw te definiëren projecten = DELTA-projecten (KENGETAL) | Idem | Idem | Idem | Idem | Idem | Idem | Nieuw te definiëren projecten = DELTA-projecten (KENGETAL) | Idem | Idem | 0 | Idem | Idem | Idem | Idem
| 212-3 | S_000004195757 | Meise | MEI | AQF | gepland |  | MEI | 212 | 212_VMM | schema | onbekend | r_streng | vuil | ONB_VMM | grav | onbekend | inz | P_000001880359 | P_000010137093 | 20246628 | 2045/01/01 00:00:00.000 |  | 77777 | 0 | 0 | 0 | 0 | 0 | 0 | FALSE | FALSE | ? |  | 0 | 0 | 2025/10/13 18:59:40.076 | GUP-23050-016 |  |  | 43828 | RIOOLN | 4 | 88 | 169 | 2.000 i.e. - 4.999 i.e. | 99.77% | Verbindingsweg 6, 8 en 10 (GUP-23050-016) | [8 empty] | 2041 | Zie 2042 | Nieuw te definiëren projecten = DELTA-projecten (KENGETAL) | Idem | Idem | Idem | Idem | Idem | Idem | Nieuw te definiëren projecten = DELTA-projecten (KENGETAL) | Idem | Idem | 0 | Idem | Idem | Idem | Idem
| 212-3 | S_000004195757 | Meise | MEI | AQF | gepland |  | MEI | 212 | 212_VMM | schema | onbekend | r_streng | vuil | ONB_VMM | grav | onbekend | inz | P_000001880359 | P_000010137093 | 20246628 | 2045/01/01 00:00:00.000 |  | 77777 | 0 | 0 | 0 | 0 | 0 | 0 | FALSE | FALSE | ? |  | 0 | 0 | 2025/10/13 18:59:40.076 | GUP-23050-016 |  |  | 43828 | RIOOLN | 18 | 88 | 169 | 2.000 i.e. - 4.999 i.e. | 99.77% | Verbindingsweg 6, 8 en 10 (GUP-23050-016) | Huisnummer 2 is al in geoptimaliseerde cluster 212-3-1 gelegen en wordt dus niet mee geteld, is hier dus 212-3-2 | Nieuw te definiëren projecten = DELTA-projecten (KENGETAL) | 85 | 0 | 4 | 85 | 0 | 4 | 2042 |  | Nieuw te definiëren projecten = DELTA-projecten (KENGETAL) | 80 | 0 | 3 | 80 | 0 | 3 | Nieuw te definiëren projecten = DELTA-projecten (KENGETAL) | 80 | 0 | 80 | 3 | 80 | 0 | 3
Prio 1 | 207-166 | S_000003603128 | Menen | MEN | AQF | gepland |  | MEN | 207 | 207_VMM | schema | onbekend | r_streng | vuil | ONB_VMM | pers | onbekend | inz | P_000005211307 | P_000010893386 | S_000003490420 | 2045/01/01 00:00:00.000 |  | 77777 | 0 | 0 | 0 | 0 | 0 | 0 | FALSE | FALSE | ? |  | 0 | 0 | 2025/10/22 17:41:36.695 | GUP-34027-026 |  |  | 44040 | RIOOLN | 199 | 208 | 307 | 5.000 i.e. - 9.999 i.e. | 97.89% |  | Lauwbergstraat 154-188 in groene cluster binnen de aggl., maar ook 148A-152 in CG lozen nog. | Nieuw te definiëren projecten = DELTA-projecten (KENGETAL) | 208 | 0 | 16 | 208 | 0 | 14 | 1439 | Lauwbergstraat 148A en 152 binnen aggl. en 165-169 en 177 buiten aggl. en in CG mee gerekend | Nieuw te definiëren projecten = DELTA-projecten (KENGETAL) + Correctie ZP: te wijzigen van Centraal Gebied naar Groene Cluster (KENGETAL) | 225 | 0 | 18 | 360 | 0 | 37 | Nieuw te definiëren projecten = DELTA-projecten (KENGETAL) + Correctie ZP: te wijzigen van Centraal Gebied naar Groene Cluster (KENGETAL) | 225 | 0 | 225 | 18 | 360 | 0 | 37
| 207-306 | S_000004436700 | Menen | MEN | AQF | gepland |  | MEN | 207 | 207_VMM | schema | onbekend | r_streng | vuil | ONB_VMM | pers | onbekend | inz | P_000005211325 | P_000005211306 | S_000002609349 | 2045/01/01 00:00:00.000 |  | 77777 | 0 | 0 | 0 | 0 | 0 | 0 | FALSE | FALSE | ? |  | 0 | 0 | 2025/10/22 17:41:36.695 | GUP-34027-011 |  |  | 44078 | RIOOLN | 19 | 19 | 307 | 5.000 i.e. - 9.999 i.e. | 97.89% | Strenglengtes komen niet overeen |  | Nieuw te definiëren projecten = DELTA-projecten (KENGETAL) | 0 | 189 | 0 | 0 | 189 | 0 | 2225 | Zie 2228 | Nieuw te definiëren projecten = DELTA-projecten (KENGETAL) | Idem | Idem | Idem | Idem | Idem | Idem | Nieuw te definiëren projecten = DELTA-projecten (KENGETAL) | Idem | Idem | 0 | Idem | Idem | Idem | Idem
Prio 1 | 207-306 | S_000004436779 | Menen | MEN | AQF | gepland |  | MEN | 207 | 207_VMM | schema | onbekend | r_streng | vuil | ONB_VMM | pers | onbekend | inz | P_000005211306 | P_000010893260 | S_000003490449 | 2045/01/01 00:00:00.000 |  | 77777 | 0 | 0 | 0 | 0 | 0 | 0 | FALSE | FALSE | ? |  | 0 | 0 | 2025/10/22 17:41:36.695 | GUP-34027-011 |  |  | 44078 | RIOOLN | 167 | 170 | 307 | 5.000 i.e. - 9.999 i.e. | 97.89% | Strenglengtes komen niet overeen | Er ligt hier al bestaande riolering (via W208047?) die loost thv huisnummer 148, PS-PL mogelijks voldoende om aan te sluiten op Menenstraat? Zo ingerekend. | Nieuw te definiëren projecten = DELTA-projecten (KENGETAL) | 167 | 0 | 13 | 167 | 0 | 13 | 2228 |  | Nieuw te definiëren projecten = DELTA-projecten (KENGETAL) | 0 | 189 | 13 | 0 | 189 | 13 | Nieuw te definiëren projecten = DELTA-projecten (KENGETAL) | 0 | 189 | 189 | 13 | 0 | 189 | 13
Prio 1 | 207-4227 |  | Menen | [41 empty] | 307 | 5.000 i.e. - 9.999 i.e. | 97.89% |  | Leopold Sabbestraat 180-204 in groene cluster binnen de aggl., maar ook 174-178 en 51-65 in CG lozen nog. Wel al riolering weg van CG en uit de aggl. | [7 empty] | 2515 | Volledig nieuwe riolering ingerekend om cluster binnen en buiten aggl. te saneren en aan te sluiten op CG in Leopold Sabbestraat. Nog lozende woningen in CG mee geteld. | Nieuw te definiëren projecten = DELTA-projecten (KENGETAL) + Correctie ZP: te wijzigen van Centraal Gebied naar Groene Cluster (KENGETAL) | 115 | 0 | 22 | 725 | 0 | 60 | Nieuw te definiëren projecten = DELTA-projecten (KENGETAL) + Correctie ZP: te wijzigen van Centraal Gebied naar Groene Cluster (KENGETAL) | 115 | 0 | 115 | 22 | 725 | 0 | 60
| 207-761 |  | Menen | [41 empty] | 306 | 10.000 i.e. - 99.999 i.e. | 99.17% |  | Ch. Capellestraat 68-96, er ligt riolering maar onder de spoorweg is dit een RWA richting het afwaarts CG. Is dit OK? | [7 empty] | 2513 | Enkel de verbinding onder de spoorweg ingerekend | Nieuw te definiëren projecten = DELTA-projecten (KENGETAL) | 0 | 25 | 9 | 0 | 25 | 9 | Nieuw te definiëren projecten = DELTA-projecten (KENGETAL) | 0 | 25 | 25 | 9 | 0 | 25 | 9
| 199-234-4 | S_000001907000 | Merelbeke-Melle | MEM | AQF | gepland |  | MEM | 199 | 199_VMM | schema | onbekend | r_streng | vuil | ONB_VMM | grav | onbekend | inz | P_000002774051 | P_000002773866 | 6546025 | 2045/01/01 00:00:00.000 |  | 77777 | 0 | 0 | 0 | 0 | 0 | 0 | FALSE | FALSE | ? |  | 0 | 0 | 2025/10/07 19:54:35.586 | GUP-44043-029 |  |  | 44484 | RIOOLN | 86 | 86 | 424 | >= 150.000 i.e. | 98.89% | [9 empty] | 515 | Zie 1630 | Nieuw te definiëren projecten = DELTA-projecten (KENGETAL) | Idem | Idem | Idem | Idem | Idem | Idem | Nieuw te definiëren projecten = DELTA-projecten (KENGETAL) | Idem | Idem | 0 | Idem | Idem | Idem | Idem
| 199-234-4 | S_000001907079 | Merelbeke-Melle | MEM | AQF | gepland |  | MEM | 199 | 199_VMM | schema | onbekend | r_streng | vuil | ONB_VMM | grav | onbekend | inz | P_000002774042 | P_000002773856 | 6546030 | 2045/01/01 00:00:00.000 |  | 77777 | 0 | 0 | 0 | 0 | 0 | 0 | FALSE | FALSE | ? |  | 0 | 0 | 2025/10/07 19:54:35.586 | GUP-44043-029 |  |  | 44484 | RIOOLN | 307 | 307 | 424 | >= 150.000 i.e. | 98.89% | [9 empty] | 519 | Zie 1630 | Nieuw te definiëren projecten = DELTA-projecten (KENGETAL) | Idem | Idem | Idem | Idem | Idem | Idem | Nieuw te definiëren projecten = DELTA-projecten (KENGETAL) | Idem | Idem | 0 | Idem | Idem | Idem | Idem
| 199-234-4 | S_000001907152 | Merelbeke-Melle | MEM | AQF | gepland |  | MEM | 199 | 199_VMM | schema | onbekend | r_streng | vuil | ONB_VMM | grav | onbekend | inz | P_000002773981 | P_000002773856 | 6546029 | 2045/01/01 00:00:00.000 |  | 77777 | 0 | 0 | 0 | 0 | 0 | 0 | FALSE | FALSE | ? |  | 0 | 0 | 2025/10/07 19:54:35.586 | GUP-44043-029 |  |  | 44484 | RIOOLN | 70 | 70 | 424 | >= 150.000 i.e. | 98.89% | [9 empty] | 523 | Zie 1630 | Nieuw te definiëren projecten = DELTA-projecten (KENGETAL) | Idem | Idem | Idem | Idem | Idem | Idem | Nieuw te definiëren projecten = DELTA-projecten (KENGETAL) | Idem | Idem | 0 | Idem | Idem | Idem | Idem
| 199-234-4 | S_000001907176 | Merelbeke-Melle | MEM | AQF | gepland |  | MEM | 199 | 199_VMM | schema | onbekend | r_streng | vuil | ONB_VMM | grav | onbekend | inz | P_000002773856 | P_000002773866 | 6546024 | 2045/01/01 00:00:00.000 |  | 77777 | 0 | 0 | 0 | 0 | 0 | 0 | FALSE | FALSE | ? |  | 0 | 0 | 2025/10/07 19:54:35.586 | GUP-44043-029 |  |  | 44484 | RIOOLN | 201 | 201 | 424 | >= 150.000 i.e. | 98.89% | [9 empty] | 525 | Zie 1630 | Nieuw te definiëren projecten = DELTA-projecten (KENGETAL) | Idem | Idem | Idem | Idem | Idem | Idem | Nieuw te definiëren projecten = DELTA-projecten (KENGETAL) | Idem | Idem | 0 | Idem | Idem | Idem | Idem
| 199-234-4 | S_000003819425 | Merelbeke-Melle | MEM | AQF | gepland |  | MEM | 199 | 199_VMM | schema | onbekend | r_streng | vuil | ONB_VMM | grav | onbekend | inz | P_000002773866 | P_000016426893 | 6546023 | 2045/01/01 00:00:00.000 |  | 77777 | 0 | 0 | 0 | 0 | 0 | 0 | FALSE | FALSE | ? |  | 0 | 0 | 2025/10/07 19:54:35.586 | GUP-44043-029 |  |  | 44484 | RIOOLN | 132 | 132 | 424 | >= 150.000 i.e. | 98.89% | Tertzweildreef, deel van de Tertzweildreef is geen openbaar domein - project zou moeten gekoppeld worden aan fietsproject |  | Nieuw te definiëren projecten = DELTA-projecten (KENGETAL) | 810 |  | 20 |  |  |  | 1630 | Slechts 700m om deze 20 woningen aan te sluiten | Nieuw te definiëren projecten = DELTA-projecten (KENGETAL) | 700 | 0 | 20 | 700 | 0 | 20 | Nieuw te definiëren projecten = DELTA-projecten (KENGETAL) | 700 | 0 | 700 | 20 | 700 | 0 | 20
| 199-43 | S_000004337049 | Merelbeke-Melle | MEM | FARYS | gepland |  | GNT | 199 | 199_VMM | schema | onbekend | r_streng | vuil | ONB_VMM | grav | onbekend | inz | P_000002773927 | P_000006015218 | s3bb1e41a-4f48-476e-b5ac-290902b782d0 | 2045/01/01 00:00:00.000 |  | 77777 | 0 | 0 | 0 | 0 | 0 | 0 | FALSE | FALSE | ? |  | 0 | 0 | 2025/10/07 19:54:35.586 | GUP-44040-027 |  |  | 44465 | RIOOLN | 132 | 1094 | 424 | >= 150.000 i.e. | 98.89% | Brusselsesteenweg 25-67, deel van de Brusselsesteenweg tussen 55 en 67 staat niet langsheen een rode lijn getekend | De riolering ter hoogte van Brusselsesteenweg 1-69 loost afwaarts nog in oppervlaktewater, dus onterecht geoptimaliseerd buitengebied en CG. Brusselsesteenweg 69 ligt ook nog in de aggl., dus 25-69. Kan de bestaande leiding ook niet gewoon op de collector aan de westzijde van de Brusselsesteenweg worden aangesloten? | Nieuw te definiëren projecten = DELTA-projecten (KENGETAL) | 242 |  | 18 |  |  |  | 2115 |  | Nieuw te definiëren projecten = DELTA-projecten (KENGETAL) + Correctie ZP: te wijzigen van Centraal Gebied naar Groene Cluster (KENGETAL) | 275 | 0 | 18 | 275 | 0 | 18 | Nieuw te definiëren projecten = DELTA-projecten (KENGETAL) + Correctie ZP: te wijzigen van Centraal Gebied naar Groene Cluster (KENGETAL) | 275 | 0 | 275 | 18 | 275 | 0 | 18
| 199-43 | S_000004337049 | Merelbeke-Melle | MEM | FARYS | gepland |  | GNT | 199 | 199_VMM | schema | onbekend | r_streng | vuil | ONB_VMM | grav | onbekend | inz | P_000002773927 | P_000006015218 | s3bb1e41a-4f48-476e-b5ac-290902b782d0 | 2045/01/01 00:00:00.000 |  | 77777 | 0 | 0 | 0 | 0 | 0 | 0 | FALSE | FALSE | ? |  | 0 | 0 | 2025/10/07 19:54:35.586 | GUP-44040-027 |  |  | 44465 | RIOOLN | 698 | 1094 | 424 | >= 150.000 i.e. | 98.89% | Brusselsesteenweg 69 en verder, de rest van de cluster 199-43 valt buiten de agglomeratie | De riolering ter hoogte van Brusselsesteenweg 1-69 loost afwaarts nog in oppervlaktewater, dus onterecht geoptimaliseerd buitengebied en CG. Brusselsesteenweg 69 ligt ook nog in de aggl., dus 25-69. Kan de bestaande leiding ook niet gewoon op de collector aan de westzijde van de Brusselsesteenweg worden aangesloten? De rest van de cluster (Brusselsesteenweg 77-119A) is volgens de rioolinventaris wel al gesaneerd en hoeft dus niet meer ingerekend te worden bij 'volledige cluster', 73 en 75 wel nog. | Nieuw te definiëren projecten = DELTA-projecten (KENGETAL) | 35 |  | 1 | 673 |  | 24 | 2116 |  | Nieuw te definiëren projecten = DELTA-projecten (KENGETAL) + Correctie ZP: te wijzigen van Centraal Gebied naar Groene Cluster (KENGETAL) | 0 | 0 | 0 | 130 | 0 | 2 | Nieuw te definiëren projecten = DELTA-projecten (KENGETAL) + Correctie ZP: te wijzigen van Centraal Gebied naar Groene Cluster (KENGETAL) | 0 | 0 | 0 | 0 | 130 | 0 | 2
|  |  | Merelbeke-Melle | MEM | FARYS | [32 empty] | GUP-44040-027 | [6 empty] | 424 | >= 150.000 i.e. | 98.89% | Brusselsesteenweg 1-23 | De riolering ter hoogte van Brusselsesteenweg 1-69 loost afwaarts nog in oppervlaktewater, dus onterecht geoptimaliseerd buitengebied en CG. Kan de bestaande leiding ook niet gewoon op de collector aan de westzijde van de Brusselsesteenweg worden aangesloten? | Correctie ZP: te wijzigen van Centraal Gebied naar Groene Cluster (KENGETAL) | 145 |  | 10 |  |  |  | 2468 |  | Correctie ZP: te wijzigen van Centraal Gebied naar Groene Cluster (KENGETAL) | 145 | 0 | 10 | 145 | 0 | 10 | Correctie ZP: te wijzigen van Centraal Gebied naar Groene Cluster (KENGETAL) | 145 | 0 | 145 | 10 | 145 | 0 | 10
| 060-211 | S_000004197808 | Merksplas | PRIVE | PIDPA | gepland |  | MPL | 060 | 060_VMM | schema | onbekend | r_streng | vuil | ONB_VMM | grav | onbekend | inz | P_000002210927 | P_000012476213 | S_000003300885 | 2045/01/01 00:00:00.000 |  | 77777 | 0 | 0 | 0 | 0 | 0 | 0 | FALSE | FALSE | ? |  | 0 | 0 | 2025/09/29 10:00:05.527 | GUP-13023-199 |  |  | 44954 | RIOOLN | 30 | 116 | 109 | 2.000 i.e. - 4.999 i.e. | 99.87% | project 1 |  | Eigen gedefinieerde projecten (KENGETAL) |  | 17 | 1 |  | 17 | 1 | 2060 |  | Eigen gedefinieerde projecten (KENGETAL) | 17 | 0 | 1 | 17 | 0 | 1 | Eigen gedefinieerde projecten (KENGETAL) | 17 | 0 | 17 | 1 | 17 | 0 | 1
| 076-918 | S_000001533359 | Mol | MOL | PIDPA | gepland |  | MOL | 076 | 076_VMM | schema | onbekend | r_streng | vuil | ONB_VMM | grav | onbekend | inz | P_000002278506 | P_000002276772 | S_000001533359 | 2045/01/01 00:00:00.000 |  | 77777 | 0 | 0 | 0 | 0 | 0 | 0 | FALSE | FALSE | ? |  | 0 | 0 | 2025/10/29 01:17:07.113 | GUP-13025-078 |  |  | 45606 | RIOOLN | 38 | 41 | 111 | 5.000 i.e. - 9.999 i.e. | 99.62% | project 1 |  | Nieuw te definiëren projecten = DELTA-projecten (KENGETAL) | 70 | 0 | 3 | 70 | 0 | 3 | 325 | [8 empty] | Nieuw te definiëren projecten = DELTA-projecten (KENGETAL) | 70 | 0 | 70 | 3 | 70 | 0 | 3
| 076-918 | S_000001533608 | Mol | PRIVE | PIDPA | gepland |  | MOL | 076 | 076_VMM | schema | onbekend | r_streng | vuil | ONB_VMM | grav | onbekend | inz | P_000002279482 | P_000002278506 | S_000001533608 | 2045/01/01 00:00:00.000 |  | 77777 | 0 | 0 | 0 | 0 | 0 | 0 | FALSE | FALSE | ? |  | 0 | 0 | 2025/10/29 01:17:07.113 | GUP-13025-078 |  |  | 45606 | RIOOLN | 3 | 25 | 111 | 5.000 i.e. - 9.999 i.e. | 99.62% | [9 empty] | 327 | Zie 325 | Nieuw te definiëren projecten = DELTA-projecten (KENGETAL) | Idem | Idem | Idem | Idem | Idem | Idem | Nieuw te definiëren projecten = DELTA-projecten (KENGETAL) | Idem | Idem | 0 | Idem | Idem | Idem | Idem
| 076-918 | S_000001533608 | Mol | PRIVE | PIDPA | gepland |  | MOL | 076 | 076_VMM | schema | onbekend | r_streng | vuil | ONB_VMM | grav | onbekend | inz | P_000002279482 | P_000002278506 | S_000001533608 | 2045/01/01 00:00:00.000 |  | 77777 | 0 | 0 | 0 | 0 | 0 | 0 | FALSE | FALSE | ? |  | 0 | 0 | 2025/10/29 01:17:07.113 | GUP-13025-078 |  |  | 45606 | RIOOLN | 16 | 25 | 111 | 5.000 i.e. - 9.999 i.e. | 99.62% | [9 empty] | 328 | Zie 325 | Nieuw te definiëren projecten = DELTA-projecten (KENGETAL) | Idem | Idem | Idem | Idem | Idem | Idem | Nieuw te definiëren projecten = DELTA-projecten (KENGETAL) | Idem | Idem | 0 | Idem | Idem | Idem | Idem
| 154-5203 | S_000001734390 | Niel | NXL | PIDPA | gepland |  | NXL | 154 | 154_VMM | schema | onbekend | r_streng | vuil | ONB_VMM | grav | onbekend | inz | P_000002514169 | P_000002514101 | S_000001734390 | 2045/01/01 00:00:00.000 |  | 77777 | 0 | 0 | 0 | 0 | 0 | 0 | FALSE | FALSE | ? |  | 0 | 0 | 2025/10/09 15:58:19.306 | GUP-11030-102 |  |  | 46540 | RIOOLN | 8 | 27 | 6 | >= 150.000 i.e. | 99.52% | project 1 |  | Nieuw te definiëren projecten = DELTA-projecten (KENGETAL) | 150 | 0 | 6 | 150 | 0 | 6 | 433 | [8 empty] | Nieuw te definiëren projecten = DELTA-projecten (KENGETAL) | 150 | 0 | 150 | 6 | 150 | 0 | 6
| 154-5750 | S_000003576482 | Niel | NXL | PIDPA | gepland |  | NXL | 154 | 154_VMM | schema | onbekend | r_streng | vuil | ONB_VMM | grav | onbekend | inz | P_000002514128 | P_000002511884 | S_000003354914 | 2045/01/01 00:00:00.000 |  | 77777 | 0 | 0 | 0 | 0 | 0 | 0 | FALSE | FALSE | ? |  | 0 | 0 | 2025/10/09 15:58:19.306 | GUP-11030-107 |  |  | 46542 | RIOOLN | 69 | 69 | 6 | >= 150.000 i.e. | 99.52% | project 3 |  | Nieuw te definiëren projecten = DELTA-projecten (KENGETAL) | 70 | 0 | 10 | 70 | 0 | 10 | 1268 | [8 empty] | Nieuw te definiëren projecten = DELTA-projecten (KENGETAL) | 70 | 0 | 70 | 10 | 70 | 0 | 10
| 154-86 | S_000001734419 | Niel | NXL | PIDPA | gepland |  | NXL | 154 | 154_VMM | schema | onbekend | r_streng | vuil | ONB_VMM | druk | onbekend | inz | P_000002514101 | P_000002514124 | S_000001734419 | 2045/01/01 00:00:00.000 |  | 77777 | 0 | 0 | 0 | 0 | 0 | 0 | FALSE | FALSE | ? |  | 0 | 0 | 2025/10/09 15:58:19.306 | GUP-11030-102 |  |  | 46526 | RIOOLN | 4 | 117 | 6 | >= 150.000 i.e. | 99.52% | project 1 | [8 empty] | 434 | Zie 433 | Nieuw te definiëren projecten = DELTA-projecten (KENGETAL) | Idem | Idem | Idem | Idem | Idem | Idem | Nieuw te definiëren projecten = DELTA-projecten (KENGETAL) | Idem | Idem | 0 | Idem | Idem | Idem | Idem
| 154-86 | S_000003576483 | Niel | NXL | PIDPA | gepland |  | NXL | 154 | 154_VMM | schema | onbekend | r_streng | vuil | ONB_VMM | grav | onbekend | inz | P_000002514124 | P_000002511927 | S_000003354902 | 2045/01/01 00:00:00.000 |  | 77777 | 0 | 0 | 0 | 0 | 0 | 0 | FALSE | FALSE | ? |  | 0 | 0 | 2025/10/09 15:58:19.306 | GUP-11030-101 |  |  | 46526 | RIOOLN | 2 | 57 | 6 | >= 150.000 i.e. | 99.52% | project 1 | [8 empty] | 1269 | Zie 433 | Nieuw te definiëren projecten = DELTA-projecten (KENGETAL) | Idem | Idem | Idem | Idem | Idem | Idem | Nieuw te definiëren projecten = DELTA-projecten (KENGETAL) | Idem | Idem | 0 | Idem | Idem | Idem | Idem
| 154-86 | S_000003576483 | Niel | NXL | PIDPA | gepland |  | NXL | 154 | 154_VMM | schema | onbekend | r_streng | vuil | ONB_VMM | grav | onbekend | inz | P_000002514124 | P_000002511927 | S_000003354902 | 2045/01/01 00:00:00.000 |  | 77777 | 0 | 0 | 0 | 0 | 0 | 0 | FALSE | FALSE | ? |  | 0 | 0 | 2025/10/09 15:58:19.306 | GUP-11030-101 |  |  | 46526 | RIOOLN | 6 | 57 | 6 | >= 150.000 i.e. | 99.52% | project 1 | [8 empty] | 1270 | Zie 433 | Nieuw te definiëren projecten = DELTA-projecten (KENGETAL) | Idem | Idem | Idem | Idem | Idem | Idem | Nieuw te definiëren projecten = DELTA-projecten (KENGETAL) | Idem | Idem | 0 | Idem | Idem | Idem | Idem
| 003-128 | S_000003607645 | Nieuwpoort | NWP | IWVA | gepland |  | NWP | 003 | 003_VMM | schema | onbekend | r_streng | vuil | ONB_VMM | grav | onbekend | inz | P_000003511671 | P_000014325092 | sfa362f71-9cd7-4645-93e4-f3ff112144de | 2045/01/01 00:00:00.000 |  | 77777 | 0 | 0 | 0 | 0 | 0 | 0 | FALSE | FALSE | ? |  | 0 | 0 | 2025/09/24 07:36:56.927 | GUP-38016-003 |  |  | 46715 | RIOOLN | 0 | 56 | 368 | 2.000 i.e. - 4.999 i.e. | 98.94% |  | Pieter Deswartelaan 83-83A, 85-87A en 89-89A | [7 empty] | 1466 | Zie 1469 | Nieuw te definiëren projecten = DELTA-projecten (KENGETAL) | Idem | Idem | Idem | Idem | Idem | Idem | Nieuw te definiëren projecten = DELTA-projecten (KENGETAL) | Idem | Idem | 0 | Idem | Idem | Idem | Idem
| 003-128 | S_000003607645 | Nieuwpoort | NWP | IWVA | gepland |  | NWP | 003 | 003_VMM | schema | onbekend | r_streng | vuil | ONB_VMM | grav | onbekend | inz | P_000003511671 | P_000014325092 | sfa362f71-9cd7-4645-93e4-f3ff112144de | 2045/01/01 00:00:00.000 |  | 77777 | 0 | 0 | 0 | 0 | 0 | 0 | FALSE | FALSE | ? |  | 0 | 0 | 2025/09/24 07:36:56.927 | GUP-38016-003 |  |  | 46715 | RIOOLN | 0 | 56 | 368 | 2.000 i.e. - 4.999 i.e. | 98.94% |  | Pieter Deswartelaan 83-83A, 85-87A en 89-89A | [7 empty] | 1467 | Zie 1469 | Nieuw te definiëren projecten = DELTA-projecten (KENGETAL) | Idem | Idem | Idem | Idem | Idem | Idem | Nieuw te definiëren projecten = DELTA-projecten (KENGETAL) | Idem | Idem | 0 | Idem | Idem | Idem | Idem
| 003-128 | S_000003607645 | Nieuwpoort | NWP | IWVA | gepland |  | NWP | 003 | 003_VMM | schema | onbekend | r_streng | vuil | ONB_VMM | grav | onbekend | inz | P_000003511671 | P_000014325092 | sfa362f71-9cd7-4645-93e4-f3ff112144de | 2045/01/01 00:00:00.000 |  | 77777 | 0 | 0 | 0 | 0 | 0 | 0 | FALSE | FALSE | ? |  | 0 | 0 | 2025/09/24 07:36:56.927 | GUP-38016-003 |  |  | 46715 | RIOOLN | 0 | 56 | 368 | 2.000 i.e. - 4.999 i.e. | 98.94% |  | Pieter Deswartelaan 83-83A, 85-87A en 89-89A | [7 empty] | 1468 | Zie 1469 | Nieuw te definiëren projecten = DELTA-projecten (KENGETAL) | Idem | Idem | Idem | Idem | Idem | Idem | Nieuw te definiëren projecten = DELTA-projecten (KENGETAL) | Idem | Idem | 0 | Idem | Idem | Idem | Idem
| 003-128 | S_000003607645 | Nieuwpoort | NWP | IWVA | gepland |  | NWP | 003 | 003_VMM | schema | onbekend | r_streng | vuil | ONB_VMM | grav | onbekend | inz | P_000003511671 | P_000014325092 | sfa362f71-9cd7-4645-93e4-f3ff112144de | 2045/01/01 00:00:00.000 |  | 77777 | 0 | 0 | 0 | 0 | 0 | 0 | FALSE | FALSE | ? |  | 0 | 0 | 2025/09/24 07:36:56.927 | GUP-38016-003 |  |  | 46715 | RIOOLN | 16 | 56 | 368 | 2.000 i.e. - 4.999 i.e. | 98.94% |  | Pieter Deswartelaan 83-83A, 85-87A en 89-89A | [7 empty] | 1469 |  | Nieuw te definiëren projecten = DELTA-projecten (KENGETAL) | 130 | 0 | 6 | 130 | 0 | 6 | Nieuw te definiëren projecten = DELTA-projecten (KENGETAL) | 130 | 0 | 130 | 6 | 130 | 0 | 6
| 003-128 | S_000003607645 | Nieuwpoort | NWP | IWVA | gepland |  | NWP | 003 | 003_VMM | schema | onbekend | r_streng | vuil | ONB_VMM | grav | onbekend | inz | P_000003511671 | P_000014325092 | sfa362f71-9cd7-4645-93e4-f3ff112144de | 2045/01/01 00:00:00.000 |  | 77777 | 0 | 0 | 0 | 0 | 0 | 0 | FALSE | FALSE | ? |  | 0 | 0 | 2025/09/24 07:36:56.927 | GUP-38016-003 |  |  | 46715 | RIOOLN | 24 | 56 | 368 | 2.000 i.e. - 4.999 i.e. | 98.94% |  | Pieter Deswartelaan 83-83A, 85-87A en 89-89A | [7 empty] | 1470 | Zie 1469 | Nieuw te definiëren projecten = DELTA-projecten (KENGETAL) | Idem | Idem | Idem | Idem | Idem | Idem | Nieuw te definiëren projecten = DELTA-projecten (KENGETAL) | Idem | Idem | 0 | Idem | Idem | Idem | Idem
| 003-138-2 | S_000002339715 | Nieuwpoort | NWP | IWVA | gepland |  | NWP | 003 | 003_VMM | schema | onbekend | r_streng | vuil | ONB_VMM | grav | onbekend | inz | P_000003511640 | P_000014325083 | S_000002339715 | 2045/01/01 00:00:00.000 |  | 77777 | 0 | 0 | 0 | 0 | 0 | 0 | FALSE | FALSE | ? |  | 0 | 0 | 2025/09/24 07:36:56.927 | GUP-38016-004 |  |  | 46720 | RIOOLN | 204 | 442 | 368 | 2.000 i.e. - 4.999 i.e. | 98.94% |  | Pieter Deswartelaan 99 en 103 | [7 empty] | 851 |  | Nieuw te definiëren projecten = DELTA-projecten (KENGETAL) | 360 | 0 | 2 | 360 | 0 | 2 | Nieuw te definiëren projecten = DELTA-projecten (KENGETAL) | 360 | 0 | 360 | 2 | 360 | 0 | 2
| 066-348 | S_000001238861 | Nijlen | NIJ | NIJ | gepland |  | NIJ | 066 | 066_VMM | schema | onbekend | r_streng | vuil | ONB_VMM | grav | onbekend | inz | P_000001949455 | P_000001949456 | 20095913 | 2045/01/01 00:00:00.000 |  | 77777 | 0 | 0 | 0 | 0 | 0 | 0 | FALSE | FALSE | ? |  | 0 | 0 | 2025/10/29 01:02:08.480 | GUP-12026-190 |  |  | 47046 | RIOOLN | 160 | 160 | 71 | 2.000 i.e. - 4.999 i.e. | 98.68% |  | Boerkenaasweg, deel binnen en deel buiten agglomeratie | [7 empty] | 24 | Zie 2064 | Nieuw te definiëren projecten = DELTA-projecten (KENGETAL) | Idem | Idem | Idem | Idem | Idem | Idem | Nieuw te definiëren projecten = DELTA-projecten (KENGETAL) | Idem | Idem | 0 | Idem | Idem | Idem | Idem
| 066-348 | S_000004198523 | Nijlen | NIJ | NIJ | gepland |  | NIJ | 066 | 066_VMM | schema | onbekend | r_streng | vuil | ONB_VMM | grav | onbekend | inz | P_000001949920 | P_000001949456 | 20095914 | 2045/01/01 00:00:00.000 |  | 77777 | 0 | 0 | 0 | 0 | 0 | 0 | FALSE | FALSE | ? |  | 0 | 0 | 2025/10/29 01:02:08.480 | GUP-12026-190 |  |  | 47046 | RIOOLN | 76 | 76 | 71 | 2.000 i.e. - 4.999 i.e. | 98.68% | project 4 | Boerkenaasweg, deel binnen en deel buiten agglomeratie | Nieuw te definiëren projecten = DELTA-projecten (KENGETAL) | 400 | 62 | 12 | 400 | 62 | 12 | 2064 |  | Nieuw te definiëren projecten = DELTA-projecten (KENGETAL) | 380 | 0 | 10 | 515 | 0 | 12 | Nieuw te definiëren projecten = DELTA-projecten (KENGETAL) | 380 | 0 | 380 | 10 | 515 | 0 | 12
| 066-348 | S_000004464660 | Nijlen | NIJ | NIJ | gepland |  | NIJ | 066 | 066_VMM | schema | onbekend | r_streng | vuil | ONB_VMM | grav | onbekend | inz | P_000001949456 | P_000015914338 | 20095915 | 2045/01/01 00:00:00.000 |  | 77777 | 0 | 0 | 0 | 0 | 0 | 0 | FALSE | FALSE | ? |  | 0 | 0 | 2025/10/29 01:02:08.480 | GUP-12026-190 |  |  | 47046 | RIOOLN | 72 | 146 | 71 | 2.000 i.e. - 4.999 i.e. | 98.68% | project 4 | Boerkenaasweg, deel binnen en deel buiten agglomeratie | [7 empty] | 2250 | Zie 2064 | Nieuw te definiëren projecten = DELTA-projecten (KENGETAL) | Idem | Idem | Idem | Idem | Idem | Idem | Nieuw te definiëren projecten = DELTA-projecten (KENGETAL) | Idem | Idem | 0 | Idem | Idem | Idem | Idem
| 066-5006 | S_000003584782 | Nijlen | NIJ | NIJ | gepland |  | NIJ | 066 | 066_VMM | schema | onbekend | r_streng | vuil | ONB_VMM | grav | onbekend | inz | P_000001949689 | P_000015913738 | 6531656 | 2045/01/01 00:00:00.000 |  | 77777 | 0 | 0 | 0 | 0 | 0 | 0 | FALSE | FALSE | ? |  | 0 | 0 | 2025/10/29 01:02:08.480 | GUP-12026-186 |  |  | 47065 | RIOOLN | 117 | 128 | 71 | 2.000 i.e. - 4.999 i.e. | 98.68% | project 2 | Berkemeistraat 5-17 | Nieuw te definiëren projecten = DELTA-projecten (KENGETAL) | 120 | 0 | 10 | 120 | 0 | 10 | 1318 | [8 empty] | Nieuw te definiëren projecten = DELTA-projecten (KENGETAL) | 120 | 0 | 120 | 10 | 120 | 0 | 10
| 066-5008 | S_000001239121 | Nijlen | NIJ | NIJ | gepland |  | NIJ | 066 | 066_VMM | schema | onbekend | r_streng | vuil | ONB_VMM | grav | onbekend | inz | P_000001949834 | P_000001949417 | 6550732 | 2045/01/01 00:00:00.000 |  | 77777 | 0 | 0 | 0 | 0 | 0 | 0 | FALSE | FALSE | ? |  | 0 | 0 | 2025/10/29 01:02:08.480 | GUP-12026-180 |  |  | 47067 | RIOOLN | 50 | 50 | 72 | 2.000 i.e. - 4.999 i.e. | 86.4% | project 1 | Deel Stenen Molen reeds gesaneerd. Rest cluster niet | [7 empty] | 27 | Zie 31 | Nieuw te definiëren projecten = DELTA-projecten (KENGETAL) | Idem | Idem | Idem | Idem | Idem | Idem | Nieuw te definiëren projecten = DELTA-projecten (KENGETAL) | Idem | Idem | 0 | Idem | Idem | Idem | Idem
Prio 1 | 066-5008 | S_000001239368 | Nijlen | NIJ | NIJ | gepland |  | NIJ | 066 | 066_VMM | schema | onbekend | r_streng | vuil | ONB_VMM | grav | onbekend | inz | P_000001949460 | P_000001949413 | 20095858 | 2045/01/01 00:00:00.000 |  | 77777 | 0 | 0 | 0 | 0 | 0 | 0 | FALSE | FALSE | ? |  | 0 | 0 | 2025/10/29 01:02:08.480 | GUP-12026-179 |  |  | 47067 | RIOOLN | 468 | 468 | 72 | 2.000 i.e. - 4.999 i.e. | 86.4% | project 1 | Deel Stenen Molen reeds gesaneerd. Rest cluster niet, de cluster is niet volledig binnen de aggl. gelegen | Nieuw te definiëren projecten = DELTA-projecten (KENGETAL) | 1000 | 0 | 103 | 1000 | 0 | 103 | 31 |  | Nieuw te definiëren projecten = DELTA-projecten (KENGETAL) | 680 | 0 | 76 | 1000 | 0 | 123 | Nieuw te definiëren projecten = DELTA-projecten (KENGETAL) | 680 | 0 | 680 | 76 | 1000 | 0 | 123
| 066-5008 | S_000004173324 | Nijlen | NIJ | NIJ | gepland |  | NIJ | 066 | 066_VMM | schema | onbekend | r_streng | vuil | ONB_VMM | grav | onbekend | inz | P_000001949787 | P_000001949545 | 6531641 | 2045/01/01 00:00:00.000 |  | 77777 | 0 | 0 | 0 | 0 | 0 | 0 | FALSE | FALSE | ? |  | 0 | 0 | 2025/10/29 01:02:08.480 | GUP-12026-180 |  |  | 47067 | RIOOLN | 129 | 129 | 72 | 2.000 i.e. - 4.999 i.e. | 86.4% | project 1, Idem GUP-12026-179 | Deel Stenen Molen reeds gesaneerd. Rest cluster niet | Nieuw te definiëren projecten = DELTA-projecten (KENGETAL) | [6 empty] | 2026 | Zie 31 | Nieuw te definiëren projecten = DELTA-projecten (KENGETAL) | Idem | Idem | Idem | Idem | Idem | Idem | Nieuw te definiëren projecten = DELTA-projecten (KENGETAL) | Idem | Idem | 0 | Idem | Idem | Idem | Idem
| 066-5008 | S_000004536506 | Nijlen | NIJ | NIJ | gepland |  | NIJ | 066 | 066_VMM | schema | onbekend | r_streng | vuil | ONB_VMM | grav | onbekend | inz | P_000001949413 | P_000015671019 | s48a788af-3f50-4c34-bcc5-b05cf3cb70a1 | 2045/01/01 00:00:00.000 |  | 77777 | 0 | 0 | 0 | 0 | 0 | 0 | FALSE | FALSE | ? |  | 0 | 0 | 2025/10/29 01:02:08.480 | GUP-12026-179 |  |  | 47067 | RIOOLN | 58 | 220 | 72 | 2.000 i.e. - 4.999 i.e. | 86.4% | project 1 | Deel Stenen Molen reeds gesaneerd. Rest cluster niet | [7 empty] | 2295 | Zie 31 | Nieuw te definiëren projecten = DELTA-projecten (KENGETAL) | Idem | Idem | Idem | Idem | Idem | Idem | Nieuw te definiëren projecten = DELTA-projecten (KENGETAL) | Idem | Idem | 0 | Idem | Idem | Idem | Idem
| 066-5008 | S_000004536506 | Nijlen | NIJ | NIJ | gepland |  | NIJ | 066 | 066_VMM | schema | onbekend | r_streng | vuil | ONB_VMM | grav | onbekend | inz | P_000001949413 | P_000015671019 | s48a788af-3f50-4c34-bcc5-b05cf3cb70a1 | 2045/01/01 00:00:00.000 |  | 77777 | 0 | 0 | 0 | 0 | 0 | 0 | FALSE | FALSE | ? |  | 0 | 0 | 2025/10/29 01:02:08.480 | GUP-12026-179 |  |  | 47067 | RIOOLN | 61 | 220 | 72 | 2.000 i.e. - 4.999 i.e. | 86.4% |  | Deel Stenen Molen reeds gesaneerd. Rest cluster niet | [7 empty] | 2296 | Zie 31 | Nieuw te definiëren projecten = DELTA-projecten (KENGETAL) | Idem | Idem | Idem | Idem | Idem | Idem | Nieuw te definiëren projecten = DELTA-projecten (KENGETAL) | Idem | Idem | 0 | Idem | Idem | Idem | Idem
Prio 1 | 066-5009 | S_000003584797 | Nijlen | NIJ | NIJ | gepland |  | NIJ | 066 | 066_VMM | schema | onbekend | r_streng | vuil | ONB_VMM | grav | onbekend | inz | P_000001949593 | P_000015670140 | s07b633bc-38ce-4e90-a23d-64630ca402ea | 2045/01/01 00:00:00.000 |  | 77777 | 0 | 0 | 0 | 0 | 0 | 0 | FALSE | FALSE | ? |  | 0 | 0 | 2025/10/29 01:02:08.480 | GUP-12026-166 |  |  | 47068 | RIOOLN | 6 | 139 | 72 | 2.000 i.e. - 4.999 i.e. | 86.4% | project 3 | Roggeweg en Tarweweg | Nieuw te definiëren projecten = DELTA-projecten (KENGETAL) | 282 | 0 | 11 | 282 | 0 | 11 | 1319 | [8 empty] | Nieuw te definiëren projecten = DELTA-projecten (KENGETAL) | 282 | 0 | 282 | 11 | 282 | 0 | 11
| 066-5009 | S_000003584797 | Nijlen | NIJ | NIJ | gepland |  | NIJ | 066 | 066_VMM | schema | onbekend | r_streng | vuil | ONB_VMM | grav | onbekend | inz | P_000001949593 | P_000015670140 | s07b633bc-38ce-4e90-a23d-64630ca402ea | 2045/01/01 00:00:00.000 |  | 77777 | 0 | 0 | 0 | 0 | 0 | 0 | FALSE | FALSE | ? |  | 0 | 0 | 2025/10/29 01:02:08.480 | GUP-12026-166 |  |  | 47068 | RIOOLN | 60 | 139 | 72 | 2.000 i.e. - 4.999 i.e. | 86.4% | project 3 | Roggeweg en Tarweweg | [7 empty] | 1320 | Zie 1319 | Nieuw te definiëren projecten = DELTA-projecten (KENGETAL) | Idem | Idem | Idem | Idem | Idem | Idem | Nieuw te definiëren projecten = DELTA-projecten (KENGETAL) | Idem | Idem | 0 | Idem | Idem | Idem | Idem
| 066-5009 | S_000003584798 | Nijlen | NIJ | NIJ | gepland |  | NIJ | 066 | 066_VMM | schema | onbekend | r_streng | vuil | ONB_VMM | grav | onbekend | inz | P_000001949838 | P_000015670872 | sc7f72d5d-ee60-4ebb-9bc0-dfef96848811 | 2045/01/01 00:00:00.000 |  | 77777 | 0 | 0 | 0 | 0 | 0 | 0 | FALSE | FALSE | ? |  | 0 | 0 | 2025/10/29 01:02:08.480 | GUP-12026-166 |  |  | 47068 | RIOOLN | 0 | 142 | 72 | 2.000 i.e. - 4.999 i.e. | 86.4% | project 3 | Roggeweg en Tarweweg | [7 empty] | 1321 | Zie 1319 | Nieuw te definiëren projecten = DELTA-projecten (KENGETAL) | Idem | Idem | Idem | Idem | Idem | Idem | Nieuw te definiëren projecten = DELTA-projecten (KENGETAL) | Idem | Idem | 0 | Idem | Idem | Idem | Idem
| 066-5009 | S_000003584798 | Nijlen | NIJ | NIJ | gepland |  | NIJ | 066 | 066_VMM | schema | onbekend | r_streng | vuil | ONB_VMM | grav | onbekend | inz | P_000001949838 | P_000015670872 | sc7f72d5d-ee60-4ebb-9bc0-dfef96848811 | 2045/01/01 00:00:00.000 |  | 77777 | 0 | 0 | 0 | 0 | 0 | 0 | FALSE | FALSE | ? |  | 0 | 0 | 2025/10/29 01:02:08.480 | GUP-12026-166 |  |  | 47068 | RIOOLN | 0 | 142 | 72 | 2.000 i.e. - 4.999 i.e. | 86.4% | project 3 | Roggeweg en Tarweweg | [7 empty] | 1322 | Zie 1319 | Nieuw te definiëren projecten = DELTA-projecten (KENGETAL) | Idem | Idem | Idem | Idem | Idem | Idem | Nieuw te definiëren projecten = DELTA-projecten (KENGETAL) | Idem | Idem | 0 | Idem | Idem | Idem | Idem
| 066-5009 | S_000003584798 | Nijlen | NIJ | NIJ | gepland |  | NIJ | 066 | 066_VMM | schema | onbekend | r_streng | vuil | ONB_VMM | grav | onbekend | inz | P_000001949838 | P_000015670872 | sc7f72d5d-ee60-4ebb-9bc0-dfef96848811 | 2045/01/01 00:00:00.000 |  | 77777 | 0 | 0 | 0 | 0 | 0 | 0 | FALSE | FALSE | ? |  | 0 | 0 | 2025/10/29 01:02:08.480 | GUP-12026-166 |  |  | 47068 | RIOOLN | 0 | 142 | 72 | 2.000 i.e. - 4.999 i.e. | 86.4% | project 3 | Roggeweg en Tarweweg | [7 empty] | 1323 | Zie 1319 | Nieuw te definiëren projecten = DELTA-projecten (KENGETAL) | Idem | Idem | Idem | Idem | Idem | Idem | Nieuw te definiëren projecten = DELTA-projecten (KENGETAL) | Idem | Idem | 0 | Idem | Idem | Idem | Idem
| 066-5009 | S_000003584798 | Nijlen | NIJ | NIJ | gepland |  | NIJ | 066 | 066_VMM | schema | onbekend | r_streng | vuil | ONB_VMM | grav | onbekend | inz | P_000001949838 | P_000015670872 | sc7f72d5d-ee60-4ebb-9bc0-dfef96848811 | 2045/01/01 00:00:00.000 |  | 77777 | 0 | 0 | 0 | 0 | 0 | 0 | FALSE | FALSE | ? |  | 0 | 0 | 2025/10/29 01:02:08.480 | GUP-12026-166 |  |  | 47068 | RIOOLN | 2 | 142 | 72 | 2.000 i.e. - 4.999 i.e. | 86.4% | project 3 | Roggeweg en Tarweweg | [7 empty] | 1324 | Zie 1319 | Nieuw te definiëren projecten = DELTA-projecten (KENGETAL) | Idem | Idem | Idem | Idem | Idem | Idem | Nieuw te definiëren projecten = DELTA-projecten (KENGETAL) | Idem | Idem | 0 | Idem | Idem | Idem | Idem
| 066-5009 | S_000003584798 | Nijlen | NIJ | NIJ | gepland |  | NIJ | 066 | 066_VMM | schema | onbekend | r_streng | vuil | ONB_VMM | grav | onbekend | inz | P_000001949838 | P_000015670872 | sc7f72d5d-ee60-4ebb-9bc0-dfef96848811 | 2045/01/01 00:00:00.000 |  | 77777 | 0 | 0 | 0 | 0 | 0 | 0 | FALSE | FALSE | ? |  | 0 | 0 | 2025/10/29 01:02:08.480 | GUP-12026-166 |  |  | 47068 | RIOOLN | 7 | 142 | 72 | 2.000 i.e. - 4.999 i.e. | 86.4% | project 3 | Roggeweg en Tarweweg | [7 empty] | 1325 | Zie 1319 | Nieuw te definiëren projecten = DELTA-projecten (KENGETAL) | Idem | Idem | Idem | Idem | Idem | Idem | Nieuw te definiëren projecten = DELTA-projecten (KENGETAL) | Idem | Idem | 0 | Idem | Idem | Idem | Idem
| 066-5009 | S_000003584798 | Nijlen | NIJ | NIJ | gepland |  | NIJ | 066 | 066_VMM | schema | onbekend | r_streng | vuil | ONB_VMM | grav | onbekend | inz | P_000001949838 | P_000015670872 | sc7f72d5d-ee60-4ebb-9bc0-dfef96848811 | 2045/01/01 00:00:00.000 |  | 77777 | 0 | 0 | 0 | 0 | 0 | 0 | FALSE | FALSE | ? |  | 0 | 0 | 2025/10/29 01:02:08.480 | GUP-12026-166 |  |  | 47068 | RIOOLN | 21 | 142 | 72 | 2.000 i.e. - 4.999 i.e. | 86.4% | project 3 | Roggeweg en Tarweweg | [7 empty] | 1326 | Zie 1319 | Nieuw te definiëren projecten = DELTA-projecten (KENGETAL) | Idem | Idem | Idem | Idem | Idem | Idem | Nieuw te definiëren projecten = DELTA-projecten (KENGETAL) | Idem | Idem | 0 | Idem | Idem | Idem | Idem
| 028-216 | S_000001896351 | Ninove | NIN | AQF | gepland |  | NIN | 028 | 028_VMM | schema | onbekend | r_streng | vuil | ONB_VMM | grav | onbekend | inz | P_000002743794 | P_000005154490 | 6613668 | 2045/01/01 00:00:00.000 |  | 77777 | 0 | 0 | 0 | 0 | 0 | 0 | FALSE | FALSE | ? |  | 0 | 0 | 2025/10/13 22:35:45.136 | GUP-41048-115 |  |  | 47203 | RIOOLN | 267 | 316 | 389 | 10.000 i.e. - 99.999 i.e. | 98.43% | Aalstersesteenweg |  | Nieuw te definiëren projecten = DELTA-projecten (KENGETAL) | 175 | 227 | 36 | 330 | 370 | 41 | 512 | Voorstel: aansluiten in noordelijke richting PS. Vanaf einde aggl. tot PS is het 250m, zamel je ook de rest van de woningen buiten de aggl. mee in dan is het 100m inzamelen en 150m doorverbinden tot aan het PS | Nieuw te definiëren projecten = DELTA-projecten (KENGETAL) | 0 | 250 | 32 | 100 | 150 | 38 | Nieuw te definiëren projecten = DELTA-projecten (KENGETAL) | 0 | 250 | 250 | 32 | 100 | 150 | 38
| 028-216 | S_000003623785 | Ninove | NIN | AQF | gepland |  | NIN | 028 | 028_VMM | schema | onbekend | r_streng | vuil | ONB_VMM | pers | onbekend | inz | P_000005154474 | P_000002735822 | 6613669_2 | 2045/01/01 00:00:00.000 |  | 77777 | 0 | 0 | 0 | 0 | 0 | 0 | FALSE | FALSE | ? |  | 0 | 0 | 2025/10/13 22:35:45.136 | GUP-41048-115 |  |  | 47203 | RIOOLN | 303 | 330 | 389 | 10.000 i.e. - 99.999 i.e. | 98.43% | Aalstersesteenweg |  | Nieuw te definiëren projecten = DELTA-projecten (KENGETAL) | [6 empty] | 1486 | zie 512 | Nieuw te definiëren projecten = DELTA-projecten (KENGETAL) | [6 empty] | Nieuw te definiëren projecten = DELTA-projecten (KENGETAL) | 0 | 0 | 0 | 0 | 0 | 0 | 0
| 028-246 | Meerveldstraat | Ninove | NIN | AQF | vuil | [7 empty] | vuil | [23 empty] | GUP-41048-071 | [6 empty] | 389 | 10.000 i.e. - 99.999 i.e. | 98.43% | Meerveldstraat | achtergelegen woningen met toegangsweggetje (adm. Nog privaat) waar net een auto doorkan (geen straatnaambord, maar wel straatnaam) | Nieuw te definiëren projecten = DELTA-projecten (KENGETAL) | 30 | 43 | 3 | 30 | 43 | 3 | 2388 | [8 empty] | Nieuw te definiëren projecten = DELTA-projecten (KENGETAL) | 30 | 43 | 73 | 3 | 30 | 43 | 3
| 028-260 | S_000001896181 | Ninove | NIN | AQF | gepland |  | NIN | 028 | 028_VMM | schema | onbekend | r_streng | vuil | ONB_VMM | grav | onbekend | inz | P_000002743676 | P_000002743491 | 20053019 | 2045/01/01 00:00:00.000 |  | 77777 | 0 | 0 | 0 | 0 | 0 | 0 | FALSE | FALSE | ? |  | 0 | 0 | 2025/10/13 22:35:45.136 | GUP-41048-064 |  |  | 47233 | RIOOLN | 77 | 77 | 389 | 10.000 i.e. - 99.999 i.e. | 98.43% | Molenberg | 1 woning (aansluiting ca 20m) + 2 achtergelegen woning(en) met zeer smalle doorgang van ca 1m breed | Nieuw te definiëren projecten = DELTA-projecten (KENGETAL) | [6 empty] | 510 | Aantal woningen: enkel 1 woning (aansluiting ca 20m) ingerekend in kengetallen; niet mee ingerekend: 2 achtergelegen woning(en) met zeer smalle doorgang van ca 1m breed (ev. extra aansluiting van 80m te voorzien) | Nieuw te definiëren projecten = DELTA-projecten (KENGETAL) + Handhaving aansluitplicht | 20 | 0 | 1 | 20 | 0 | 1 | Nieuw te definiëren projecten = DELTA-projecten (KENGETAL) + Handhaving aansluitplicht | 20 | 0 | 20 | 1 | 20 | 0 | 1
Prio 1 | 028-291 | S_000001896103 | Ninove | NIN | AQF | gepland |  | NIN | 028 | 028_VMM | schema | onbekend | r_streng | vuil | ONB_VMM | druk | onbekend | inz | P_000002743626 | P_000006009343 | s7c1e3bbd-fa02-45ef-b993-c3c0627d6e1e | 2045/01/01 00:00:00.000 |  | 77777 | 0 | 0 | 0 | 0 | 0 | 0 | FALSE | FALSE | ? |  | 0 | 0 | 2025/10/13 22:35:45.136 | GUP-41048-080 |  |  | 47258 | RIOOLN | 128 | 144 | 388 | 2.000 i.e. - 4.999 i.e. | 94.96% | NIV3003/O208091: GIP subsidie is verlopen, werd opnieuw ingediend, maar niet opgedragen. Aansluiting van clusters 028-291 en 028-290 was voorzien in één project |  | Eigen gedefinieerde projecten (KENGETAL) | 234 | 144 | 14 | 234 | 144 | 14 | 508 |  | Nieuw te definiëren projecten = DELTA-projecten (KENGETAL) | 130 | 0 | 10 | 130 | 0 | 10 | Nieuw te definiëren projecten = DELTA-projecten (KENGETAL) | 130 | 0 | 130 | 10 | 130 | 0 | 10
| 028-333 | S_000001896002 | Ninove | NIN | AQF | gepland |  | NIN | 028 | 028_VMM | schema | onbekend | r_streng | vuil | ONB_VMM | grav | onbekend | inz | P_000002743660 | P_000006009152 | 6531862 | 2045/01/01 00:00:00.000 |  | 77777 | 0 | 0 | 0 | 0 | 0 | 0 | FALSE | FALSE | ? |  | 0 | 0 | 2025/10/13 22:35:45.136 | GUP-41048-045 |  |  | 47284 | RIOOLN | 81 | 216 | 388 | 2.000 i.e. - 4.999 i.e. | 94.96% | Brabandersweg |  | Nieuw te definiëren projecten = DELTA-projecten (KENGETAL) | [6 empty] | 505 | zie 504 | [7 empty] | Nieuw te definiëren projecten = DELTA-projecten (KENGETAL) | 0 | 0 | 0 | 0 | 0 | 0 | 0
| 028-334 | S_000003568235 | Ninove | NIN | AQF | gepland |  | NIN | 028 | 028_VMM | schema | onbekend | r_streng | vuil | ONB_VMM | grav | onbekend | inz | P_000002743688 | P_000002736266 | 20052871 | 2045/01/01 00:00:00.000 |  | 77777 | 0 | 0 | 0 | 0 | 0 | 0 | FALSE | FALSE | ? |  | 0 | 0 | 2025/10/13 22:35:45.136 | GUP-41048-080 |  |  | 47285 | RIOOLN | 88 | 110 | 388 | 2.000 i.e. - 4.999 i.e. | 94.96% | Burgemeester Couckstraat |  | Nieuw te definiëren projecten = DELTA-projecten (KENGETAL) | 90 | 18 | 8 | 90 | 18 | 8 | 1237 |  | Nieuw te definiëren projecten = DELTA-projecten (KENGETAL) | 100 | 0 | 9 | 100 | 0 | 9 | Nieuw te definiëren projecten = DELTA-projecten (KENGETAL) | 100 | 0 | 100 | 9 | 100 | 0 | 9
| 028-338 | S_000003568234 | Ninove | NIN | AQF | gepland |  | NIN | 028 | 028_VMM | schema | onbekend | r_streng | vuil | ONB_VMM | grav | onbekend | inz | P_000002743628 | P_000002734224 | 20052873 | 2045/01/01 00:00:00.000 |  | 77777 | 0 | 0 | 0 | 0 | 0 | 0 | FALSE | FALSE | ? |  | 0 | 0 | 2025/10/13 22:35:45.136 | GUP-41048-080 |  |  | 47287 | RIOOLN | 105 | 154 | 388 | 2.000 i.e. - 4.999 i.e. | 94.96% | Broekstraat |  | Nieuw te definiëren projecten = DELTA-projecten (KENGETAL) | 103 | 52 | 1 | 28 | 52 | 5 | 1236 |  | Nieuw te definiëren projecten = DELTA-projecten (KENGETAL) | 65 | 0 | 1 | 135 | 0 | 5 | Nieuw te definiëren projecten = DELTA-projecten (KENGETAL) | 65 | 0 | 65 | 1 | 135 | 0 | 5
| 028-340 | S_000003911733 | Ninove | PRIVE | PRIVE | gepland |  | NIN | 028 | 028_VMM | schema | onbekend | r_streng | vuil | ONB_VMM | grav | onbekend | inz | P_000014478898 | P_000006009156 | s61033618-f90d-41a1-b30e-2137dd45d188 | 2045/01/01 00:00:00.000 |  | 0 | 0 | 0 | 0 | 0 | 0 | 0 | FALSE | FALSE | ? |  | 0 | 0 | 2025/10/13 22:35:45.136 | GUP-41048-104 |  |  | 47289 | RIOOLN | 9 | 82 | 388 | 2.000 i.e. - 4.999 i.e. | 94.96% | Neerbeekstraat |  | Nieuw te definiëren projecten = DELTA-projecten (KENGETAL) | 90 |  | 3 | 90 |  | 3 | 1677 | [8 empty] | Nieuw te definiëren projecten = DELTA-projecten (KENGETAL) | 90 | 0 | 90 | 3 | 90 | 0 | 3
| 028-340 | S_000003911733 | Ninove | PRIVE | PRIVE | gepland |  | NIN | 028 | 028_VMM | schema | onbekend | r_streng | vuil | ONB_VMM | grav | onbekend | inz | P_000014478898 | P_000006009156 | s61033618-f90d-41a1-b30e-2137dd45d188 | 2045/01/01 00:00:00.000 |  | 0 | 0 | 0 | 0 | 0 | 0 | 0 | FALSE | FALSE | ? |  | 0 | 0 | 2025/10/13 22:35:45.136 | GUP-41048-104 |  |  | 47289 | RIOOLN | 19 | 82 | 388 | 2.000 i.e. - 4.999 i.e. | 94.96% | Neerbeekstraat |  | Nieuw te definiëren projecten = DELTA-projecten (KENGETAL) | [6 empty] | 1678 | zie 1677 | [7 empty] | Nieuw te definiëren projecten = DELTA-projecten (KENGETAL) | 0 | 0 | 0 | 0 | 0 | 0 | 0
| 028-341 | S_000001896002 | Ninove | NIN | AQF | gepland |  | NIN | 028 | 028_VMM | schema | onbekend | r_streng | vuil | ONB_VMM | grav | onbekend | inz | P_000002743660 | P_000006009152 | 6531862 | 2045/01/01 00:00:00.000 |  | 77777 | 0 | 0 | 0 | 0 | 0 | 0 | FALSE | FALSE | ? |  | 0 | 0 | 2025/10/13 22:35:45.136 | GUP-41048-045 |  |  | 47290 | RIOOLN | 64 | 216 | 388 | 2.000 i.e. - 4.999 i.e. | 94.96% | Brabandersweg: cluster 028-341 en 028-333 samen | achtergelegen woning met toegangsweg over privaat domein (7 woningen dus tlv RBH, niet aansluitplicht) | Nieuw te definiëren projecten = DELTA-projecten (KENGETAL) | 60 | 156 | 6 | 60 | 156 | 6 | 504 | VMM-cijfers = som van clusters 028-341 en 028-333 met afvoer richting Kattestraat | Nieuw te definiëren projecten = DELTA-projecten (KENGETAL) | 170 | 0 | 7 | 170 | 0 | 7 | Nieuw te definiëren projecten = DELTA-projecten (KENGETAL) | 170 | 0 | 170 | 7 | 170 | 0 | 7
Prio 1 | 028-9012 | BT1111 Frans Van Der Perrekaai 7 -10 | Ninove | NIN | AQF | [8 empty] | vuil | [30 empty] | 388 | 2.000 i.e. - 4.999 i.e. | 94.96% | Frans Van Der Perrekaai 7 -10: zoneringsplan werd recent gewijzigd van centraal gebied naar groene cluster |  | Correctie ZP: te wijzigen van Centraal Gebied naar Groene Cluster (KENGETAL) | 122 |  | 6 | 122 |  | 6 | 2387 | Betreft 4 woningen + 2 appartementsgebouwen (6 + 4 brievenbussen) | Nieuw te definiëren projecten = DELTA-projecten (KENGETAL) | 122 |  | 14 | 122 |  | 14 | Nieuw te definiëren projecten = DELTA-projecten (KENGETAL) | 122 | 0 | 122 | 14 | 122 | 0 | 14
| 026-109 | S_000001781398 | Opwijk | OPW | AQF | gepland |  | OPW | 026 | 026_VMM | schema | onbekend | r_streng | n_vuil | ONB_VMM | grav | onbekend | inz | P_000003557085 | P_000003557248 | S_000002345794 | 2027/12/31 00:00:00.000 |  | 77777 | 0 | 0 | 0 | 0 | 0 | 0 | FALSE | FALSE | ? |  | 0 | 0 | 2025/10/14 15:43:24.975 | B214031 |  |  | 48752 | RIOOLN | 566 | 582 | 174 | 5.000 i.e. - 9.999 i.e. | 92.74% | geschrapt GIP B214031 / OPW3009: Omvat deel Broekstraat en Broeckenhof dat binnen agglomeratie ligt, GIP geschrapt | zie878 | [7 empty] | 453 |  | Eigen gedefinieerde projecten (KENGETAL) | [6 empty] | Eigen gedefinieerde projecten (KENGETAL) | 0 | 0 | 0 | 0 | 0 | 0 | 0
Prio 1 | 026-109 | S_000002345745 | Opwijk | OPW | AQF | gepland |  | OPW | 026 | 026_VMM | schema | onbekend | r_streng | vuil | ONB_VMM | grav | onbekend | inz | P_000003557076 | P_000003556968 | S_000002345745 | 2027/12/31 00:00:00.000 |  | 77777 | 0 | 0 | 0 | 0 | 0 | 0 | FALSE | FALSE | ? |  | 0 | 0 | 2025/10/14 15:43:24.975 | B214031 |  |  | 48752 | RIOOLN | 323 | 335 | 174 | 5.000 i.e. - 9.999 i.e. | 92.74% | geschrapt GIP B214031 / OPW3009: Omvat deel Broekstraat en Broeckenhof dat binnen agglomeratie ligt, GIP geschrapt | geschrapt dd 3/6/2025 op vraag van RioPact wegens niet verenigbaar met timing VCO | Eigen gedefinieerde projecten (KENGETAL) | 470 | 0 | 66 | 690 | 0 | 82 | 878 | [8 empty] | Eigen gedefinieerde projecten (KENGETAL) | 470 | 0 | 470 | 66 | 690 | 0 | 82
| 026-109 | S_000003196714 | Opwijk | OPW | AQF | gepland |  | OPW | 026 | 026_VMM | schema | onbekend | r_streng | vuil | ONB_VMM | grav | onbekend | inz | P_000003556968 | P_000008532676 | S_000003196714 | 2027/12/31 00:00:00.000 |  | 77777 | 0 | 0 | 0 | 0 | 0 | 0 | FALSE | FALSE | ? |  | 0 | 0 | 2025/10/14 15:43:24.975 | B214031 |  |  | 48752 | RIOOLN | 26 | 160 | 174 | 5.000 i.e. - 9.999 i.e. | 92.74% | geschrapt GIP B214031 / OPW3009: Omvat deel Broekstraat en Broeckenhof dat binnen agglomeratie ligt, GIP geschrapt | zie 878 | Eigen gedefinieerde projecten (KENGETAL) | [6 empty] | 1164 | [8 empty] | Eigen gedefinieerde projecten (KENGETAL) | 0 | 0 | 0 | 0 | 0 | 0 | 0
| 026-109 | S_000003196714 | Opwijk | OPW | AQF | gepland |  | OPW | 026 | 026_VMM | schema | onbekend | r_streng | vuil | ONB_VMM | grav | onbekend | inz | P_000003556968 | P_000008532676 | S_000003196714 | 2027/12/31 00:00:00.000 |  | 77777 | 0 | 0 | 0 | 0 | 0 | 0 | FALSE | FALSE | ? |  | 0 | 0 | 2025/10/14 15:43:24.975 | B214031 |  |  | 48752 | RIOOLN | 109 | 160 | 174 | 5.000 i.e. - 9.999 i.e. | 92.74% | geschrapt GIP B214031 / OPW3009: Omvat deel Broekstraat en Broeckenhof dat binnen agglomeratie ligt, GIP geschrapt | zie 878 | Eigen gedefinieerde projecten (KENGETAL) | [6 empty] | 1165 | [8 empty] | Eigen gedefinieerde projecten (KENGETAL) | 0 | 0 | 0 | 0 | 0 | 0 | 0
| 026-109 | S_000004433825 | Opwijk | OPW | AQF | gepland |  | OPW | 026 | 026_VMM | schema | onbekend | r_streng | vuil | ONB_VMM | grav | onbekend | inz | P_000008533106 | P_000006076523 | S_000002345640 | 2027/12/31 00:00:00.000 |  | 77777 | 0 | 0 | 0 | 0 | 0 | 0 | FALSE | FALSE | ? |  | 0 | 0 | 2025/10/14 15:43:24.975 | B214031 |  |  | 48752 | RIOOLN | 83 | 146 | 174 | 5.000 i.e. - 9.999 i.e. | 92.74% | geschrapt GIP B214031 / OPW3009: Omvat deel Broekstraat en Broeckenhof dat binnen agglomeratie ligt, GIP geschrapt | zie 878 | Eigen gedefinieerde projecten (KENGETAL) | [6 empty] | 2196 | [8 empty] | Eigen gedefinieerde projecten (KENGETAL) | 0 | 0 | 0 | 0 | 0 | 0 | 0
| 114-118 | S_000004198998 | Pelt | PLT | FLUVIUS | gepland |  | PLT | 114 | 114_VMM | schema | onbekend | r_streng | vuil | ONB_VMM | grav | onbekend | inz | P_000003172350 | P_000006167419 | 6527872 | 2045/01/01 00:00:00.000 |  | 77777 | 0 | 0 | 0 | 0 | 0 | 0 | FALSE | FALSE | ? |  | 0 | 0 | 2025/10/13 21:36:16.504 | GUP-72029-101 |  |  | 51694 | RIOOLN | 41 | 111 | 509 | 2.000 i.e. - 4.999 i.e. | 99.81% | R/00xxxx - ERSA-LIM-005, Netuitbreiding nodig, Haagdoornrijk 17 woning naast Dommel, aansluiten overkant waterloop |  | Nieuw te definiëren projecten = DELTA-projecten (KENGETAL) | 84 | 0 | 1 | 84 | 0 | 1 | 2069 | [8 empty] | Nieuw te definiëren projecten = DELTA-projecten (KENGETAL) | 84 | 0 | 84 | 1 | 84 | 0 | 1
| 380-260 | S_000003755348 | Pittem | PIT | FLUVIUS | gepland |  | PIT | 380 | 380_VMM | schema | onbekend | r_streng | vuil | ONB_VMM | grav | onbekend | inz | P_000002772400 | P_000010042640 | S_000003356605 | 2045/01/01 00:00:00.000 |  | 77777 | 0 | 0 | 0 | 0 | 0 | 0 | FALSE | FALSE | ? |  | 0 | 0 | 2025/10/15 18:13:38.313 | GUP-37011-003 |  |  | 52257 | RIOOLN | 38 | 80 | 354 | 2.000 i.e. - 4.999 i.e. | 96.91% | R/00xxxx - ERSA-EB-10, Nieuw project nodig om één woning te saneren. |  | Nieuw te definiëren projecten = DELTA-projecten (KENGETAL) |  | 75 | 1 |  | 75 | 1 | 1520 |  | Nieuw te definiëren projecten = DELTA-projecten (KENGETAL) | 75 | 0 | 1 | 75 | 0 | 1 | Nieuw te definiëren projecten = DELTA-projecten (KENGETAL) | 75 | 0 | 75 | 1 | 75 | 0 | 1
| 011-341 | S_000002118070 | Poperinge | POP | AQF | gepland |  | POP | 011 | 011_VMM | schema | onbekend | r_streng | vuil | ONB_VMM | grav | onbekend | inz | P_000003101037 | P_000003101010 | S_000002118070 | 2045/01/01 00:00:00.000 |  | 77777 | 0 | 0 | 0 | 0 | 0 | 0 | FALSE | FALSE | ? |  | 0 | 0 | 2025/10/21 17:18:38.779 | GUP-33021-034-2 |  |  | 52756 | RIOOLN | 11 | 11 | 287 | 5.000 i.e. - 9.999 i.e. | 98.18% |  | Langs de Diepmeers 33-71 ligt al riolering die wordt vervangen door gescheiden stelsel, dit is gemeentelijk. Maar daar ligt geen geplande streng in de rioolinventaris. Ook Diepmeers 1 en 13 is nog aan te sluiten. De gemeentelijke opdracht is in deze lijn vervat. | [7 empty] | 626 |  | Nieuw te definiëren projecten = DELTA-projecten (KENGETAL) | 455 | 0 | 33 | 455 | 0 | 33 | Nieuw te definiëren projecten = DELTA-projecten (KENGETAL) | 455 | 0 | 455 | 33 | 455 | 0 | 33
| 011-341 | S_000004196177 | Poperinge | POP | AQF | gepland |  | POP | 011 | 011_VMM | schema | onbekend | r_streng | vuil | ONB_VMM | grav | onbekend | inz | P_000003101133 | P_000011258856 | S_000003374249 | 2045/01/01 00:00:00.000 |  | 77777 | 0 | 0 | 0 | 0 | 0 | 0 | FALSE | FALSE | ? |  | 0 | 0 | 2025/10/21 17:18:38.779 | GUP-33021-036 |  |  | 52756 | RIOOLN | 13 | 70 | 287 | 5.000 i.e. - 9.999 i.e. | 98.18% |  | Langs de Diepmeers 33-71 ligt al riolering die wordt vervangen door gescheiden stelsel, dit is gemeentelijk. Maar daar ligt geen geplande streng in de rioolinventaris. Ook Diepmeers 1 en 13 is nog aan te sluiten. De gemeentelijke opdracht is in deze lijn vervat. | [7 empty] | 2049 | Zie 626 | Nieuw te definiëren projecten = DELTA-projecten (KENGETAL) | Idem | Idem | Idem | Idem | Idem | Idem | Nieuw te definiëren projecten = DELTA-projecten (KENGETAL) | Idem | Idem | 0 | Idem | Idem | Idem | Idem
| 039-458 | S_000003602796 | Putte | PUT | PIDPA | gepland |  | PUT | 039 | 039_VMM | schema | onbekend | r_streng | vuil | ONB_VMM | grav | onbekend | inz | P_000003160336 | P_000006170770 | 20068159 | 2045/01/01 00:00:00.000 |  | 77777 | 0 | 0 | 0 | 0 | 0 | 0 | FALSE | FALSE | ? |  | 0 | 0 | 2025/10/14 15:13:15.704 | GUP-12029-541 |  |  | 53651 | RIOOLN | 45 | 236 | 73 | 2.000 i.e. - 4.999 i.e. | 92.56% |  | Waarschijnlijk samen genomen met cluster 039-458 | [7 empty] | 1418 | Zie 1419 | Nieuw te definiëren projecten = DELTA-projecten (KENGETAL) | [6 empty] | Nieuw te definiëren projecten = DELTA-projecten (KENGETAL) | 0 | 0 | 0 | 0 | 0 | 0 | 0
| 039-459 | S_000003602796 | Putte | PUT | PIDPA | gepland |  | PUT | 039 | 039_VMM | schema | onbekend | r_streng | vuil | ONB_VMM | grav | onbekend | inz | P_000003160336 | P_000006170770 | 20068159 | 2045/01/01 00:00:00.000 |  | 77777 | 0 | 0 | 0 | 0 | 0 | 0 | FALSE | FALSE | ? |  | 0 | 0 | 2025/10/14 15:13:15.704 | GUP-12029-541 |  |  | 53652 | RIOOLN | 87 | 236 | 73 | 2.000 i.e. - 4.999 i.e. | 92.56% | Project 5 |  | Nieuw te definiëren projecten = DELTA-projecten (KENGETAL) | 320 | 0 | 5 | 320 | 0 | 8 | 1419 |  | Nieuw te definiëren projecten = DELTA-projecten (KENGETAL) | 230 | 0 | 3 | 230 | 0 | 5 | Nieuw te definiëren projecten = DELTA-projecten (KENGETAL) | 230 | 0 | 230 | 3 | 230 | 0 | 5
| 039-468 | S_000002156067 | Putte | PUT | PIDPA | gepland |  | PUT | 039 | 039_VMM | schema | onbekend | r_streng | vuil | ONB_VMM | grav | onbekend | inz | P_000003160116 | P_000003159477 | 6546401 | 2045/01/01 00:00:00.000 |  | 77777 | 0 | 0 | 0 | 0 | 0 | 0 | FALSE | FALSE | ? |  | 0 | 0 | 2025/10/14 15:13:15.704 | GUP-12029-528 |  |  | 53662 | RIOOLN | 45 | 86 | 73 | 2.000 i.e. - 4.999 i.e. | 92.56% | 0 | [8 empty] | 685 | Zie 749 | Nieuw te definiëren projecten = DELTA-projecten (KENGETAL) | Idem | Idem | Idem | Idem | Idem | Idem | Nieuw te definiëren projecten = DELTA-projecten (KENGETAL) | Idem | Idem | 0 | Idem | Idem | Idem | Idem
| 039-468 | S_000002159340 | Putte | PUT | PIDPA | gepland |  | PUT | 039 | 039_VMM | schema | onbekend | r_streng | vuil | ONB_VMM | grav | onbekend | inz | P_000003160114 | P_000005244157 | 20065064 | 2045/01/01 00:00:00.000 |  | 77777 | 0 | 0 | 0 | 0 | 0 | 0 | FALSE | FALSE | ? |  | 0 | 0 | 2025/10/14 15:13:15.704 | GUP-12029-530 |  |  | 53662 | RIOOLN | 133 | 173 | 73 | 2.000 i.e. - 4.999 i.e. | 92.56% | Project 4 |  | Nieuw te definiëren projecten = DELTA-projecten (KENGETAL) | 180 | 0 | 5 | 180 | 0 | 5 | 749 | [8 empty] | Nieuw te definiëren projecten = DELTA-projecten (KENGETAL) | 180 | 0 | 180 | 5 | 180 | 0 | 5
| 176-494 | S_000001426562 | Putte | PUT | PIDPA | gepland |  | PUT | 176 | 176_VMM | schema | onbekend | r_streng | vuil | ONB_VMM | grav | onbekend | inz | P_000002165751 | P_000002159582 | S_000001426562 | 2045/01/01 00:00:00.000 |  | 77777 | 0 | 0 | 0 | 0 | 0 | 0 | FALSE | FALSE | ? |  | 0 | 0 | 2025/10/14 18:08:14.472 | GUP-12029-113 |  |  | 53870 | RIOOLN | 31 | 95 | 75 | 2.000 i.e. - 4.999 i.e. | 90.41% | Project 1, na te gaan bij gemeente of dit wel als openbaar karakter straatje te beschouwen is of mensen zelf naar voor moeten komen |  | Nieuw te definiëren projecten = DELTA-projecten (KENGETAL) | 70 | 0 | 2 | 70 | 0 | 2 | 261 | [8 empty] | Nieuw te definiëren projecten = DELTA-projecten (KENGETAL) | 70 | 0 | 70 | 2 | 70 | 0 | 2
| 176-496-1 | S_000003997818 | Putte | PUT | PIDPA | gepland |  | PUT | 176 | 176_VMM | schema | onbekend | r_streng | vuil | ONB_VMM | grav | onbekend | inz | P_000002165647 | P_000005229910 | S_000001427889 | 2045/01/01 00:00:00.000 |  | 77777 | 0 | 0 | 0 | 0 | 0 | 0 | FALSE | FALSE | ? |  | 0 | 0 | 2025/10/14 18:08:14.472 | GUP-12029-121 |  |  | 53872 | RIOOLN | 13 | 39 | 75 | 2.000 i.e. - 4.999 i.e. | 90.41% | Project 7, Gemeente: waar ontsluiting 2 woningen en openbaar of privaat? |  | Nieuw te definiëren projecten = DELTA-projecten (KENGETAL) | 120 | 0 | 2 | 120 | 0 | 2 | 1846 | [8 empty] | Nieuw te definiëren projecten = DELTA-projecten (KENGETAL) | 120 | 0 | 120 | 2 | 120 | 0 | 2
| 176-496-2 | S_000001427092 | Putte | PUT | PIDPA | gepland |  | PUT | 176 | 176_VMM | schema | onbekend | r_streng | vuil | ONB_VMM | grav | onbekend | inz | P_000002165775 | P_000005229907 | S_000001427092 | 2045/01/01 00:00:00.000 |  | 77777 | 0 | 0 | 0 | 0 | 0 | 0 | FALSE | FALSE | ? |  | 0 | 0 | 2025/10/14 18:08:14.472 | GUP-12029-119 |  |  | 53872 | RIOOLN | 47 | 47 | 75 | 2.000 i.e. - 4.999 i.e. | 90.41% | Project 2, 2 insteekweggetjes - bij gemeente navragen privaat of openbaar |  | Nieuw te definiëren projecten = DELTA-projecten (KENGETAL) | 200 | 0 | 5 | 200 | 0 | 5 | 266 | [8 empty] | Nieuw te definiëren projecten = DELTA-projecten (KENGETAL) | 200 | 0 | 200 | 5 | 200 | 0 | 5
| 176-496-2 | S_000003934099 | Putte | PUT | PIDPA | gepland |  | PUT | 176 | 176_VMM | schema | onbekend | r_streng | vuil | ONB_VMM | grav | onbekend | inz | P_000002165858 | P_000005229902 | S_000001427264 | 2045/01/01 00:00:00.000 |  | 77777 | 0 | 0 | 0 | 0 | 0 | 0 | FALSE | FALSE | ? |  | 0 | 0 | 2025/10/14 18:08:14.472 | GUP-12029-120 |  |  | 53872 | RIOOLN | 10 | 10 | 75 | 2.000 i.e. - 4.999 i.e. | 90.41% | Project 6, Gemeente: openbaar straatje? |  | Nieuw te definiëren projecten = DELTA-projecten (KENGETAL) | 100 | 0 | 7 | 100 | 0 | 7 | 1761 | [8 empty] | Nieuw te definiëren projecten = DELTA-projecten (KENGETAL) | 100 | 0 | 100 | 7 | 100 | 0 | 7
| 176-496-2 | S_000004046715 | Putte | PUT | PIDPA | gepland |  | PUT | 176 | 176_VMM | schema | onbekend | r_streng | vuil | ONB_VMM | grav | onbekend | inz | P_000002165700 | P_000005229902 | S_000001426810 | 2045/01/01 00:00:00.000 |  | 77777 | 0 | 0 | 0 | 0 | 0 | 0 | FALSE | FALSE | ? |  | 0 | 0 | 2025/10/14 18:08:14.472 | GUP-12029-120 |  |  | 53872 | RIOOLN | 32 | 47 | 75 | 2.000 i.e. - 4.999 i.e. | 90.41% | [9 empty] | 1944 | Zie 1761 | Nieuw te definiëren projecten = DELTA-projecten (KENGETAL) | Idem | Idem | Idem | Idem | Idem | Idem | Nieuw te definiëren projecten = DELTA-projecten (KENGETAL) | Idem | Idem | 0 | Idem | Idem | Idem | Idem
| 176-496-2 | S_000004432057 | Putte | PUT | PIDPA | gepland |  | PUT | 176 | 176_VMM | schema | onbekend | r_streng | vuil | ONB_VMM | pers | onbekend | inz | P_000005229902 | P_000002165402 | S_000002610823 | 2045/01/01 00:00:00.000 |  | 77777 | 0 | 0 | 0 | 0 | 0 | 0 | FALSE | FALSE | ? |  | 0 | 0 | 2025/10/14 18:08:14.472 | GUP-12029-120 |  |  | 53872 | RIOOLN | 5 | 6 | 75 | 2.000 i.e. - 4.999 i.e. | 90.41% | [9 empty] | 2194 | Zie 1761 | Nieuw te definiëren projecten = DELTA-projecten (KENGETAL) | Idem | Idem | Idem | Idem | Idem | Idem | Nieuw te definiëren projecten = DELTA-projecten (KENGETAL) | Idem | Idem | 0 | Idem | Idem | Idem | Idem
| 178-655 | S_000001491151 | Putte | PUT | PIDPA | gepland |  | PUT | 178 | 178_VMM | schema | onbekend | r_streng | vuil | ONB_VMM | grav | onbekend | inz | P_000002233064 | P_000002232282 | S_000001491151 | 2045/01/01 00:00:00.000 |  | 77777 | 0 | 0 | 0 | 0 | 0 | 0 | FALSE | FALSE | ? |  | 0 | 0 | 2025/10/22 17:11:39.119 | GUP-12029-230 |  |  | 54047 | RIOOLN | 201 | 201 | 75 | 2.000 i.e. - 4.999 i.e. | 90.41% | Project 3, GUP-lijnen tonen verbinding naar ZAG -> Veel afwaartse gemeentelijke verbindingsriolering noodzakelijk. Potenties om korter op de Aquafin collector aan te sluiten of is er dan extra PS nodig en is de gravitaire afwatering ipv te verkiezen? In lengte en aantal woningen zijtakjes groene cluster niet meegeteld | Mogelijks is oppompen efficienter, voor ERSA eigenlijk enkel woningen in de aggl. te saneren | Nieuw te definiëren projecten = DELTA-projecten (KENGETAL) | 125 | 0 | 8 | 1520 | 0 | 58 | 305 |  | Nieuw te definiëren projecten = DELTA-projecten (KENGETAL) | 125 | 0 | 8 | 1520 | 0 | 58 | Nieuw te definiëren projecten = DELTA-projecten (KENGETAL) | 125 | 0 | 125 | 8 | 1520 | 0 | 58
| 178-655 | S_000001491295 | Putte | PUT | PIDPA | gepland |  | PUT | 178 | 178_VMM | schema | onbekend | r_streng | vuil | ONB_VMM | grav | onbekend | inz | P_000002232282 | P_000002232449 | S_000001491295 | 2045/01/01 00:00:00.000 |  | 77777 | 0 | 0 | 0 | 0 | 0 | 0 | FALSE | FALSE | ? |  | 0 | 0 | 2025/10/22 17:11:39.119 | GUP-12029-230 |  |  | 54047 | RIOOLN | 348 | 348 | 75 | 2.000 i.e. - 4.999 i.e. | 90.41% | [9 empty] | 306 | Zie 305 | Nieuw te definiëren projecten = DELTA-projecten (KENGETAL) | Idem | Idem | Idem | Idem | Idem | Idem | Nieuw te definiëren projecten = DELTA-projecten (KENGETAL) | Idem | Idem | 0 | Idem | Idem | Idem | Idem
Prio 1 | 048-5800 | S_000001212337 | Puurs-Sint-Amands | PSA | PIDPA | gepland |  | PSA | 048 | 048_VMM | schema | onbekend | r_streng | vuil | ONB_VMM | grav | onbekend | inz | P_000001894059 | P_000006099327 | S_000001212337 | 2045/01/01 00:00:00.000 |  | 77777 | 0 | 0 | 0 | 0 | 0 | 0 | FALSE | FALSE | ? |  | 0 | 0 | 2025/10/07 17:19:13.503 | GUP-12034-036 |  |  | 54147 | RIOOLN | 25 | 63 | 80 | 2.000 i.e. - 4.999 i.e. | 93.97% | project 1, Dam: nog project uit te werken en AWIS-aanvraag in te dienen (staat niet op MJP gemeente) |  | Nieuw te definiëren projecten = DELTA-projecten (KENGETAL) | 588 | 52 | 47 | 588 | 52 | 47 | 3 |  | Nieuw te definiëren projecten = DELTA-projecten (KENGETAL) | 510 | 0 | 47 | 510 | 0 | 47 | Nieuw te definiëren projecten = DELTA-projecten (KENGETAL) | 510 | 0 | 510 | 47 | 510 | 0 | 47
| 048-5800 | S_000001212357 | Puurs-Sint-Amands | PSA | PIDPA | gepland |  | PSA | 048 | 048_VMM | schema | onbekend | r_streng | vuil | ONB_VMM | grav | onbekend | inz | P_000001894121 | P_000001894059 | S_000001212357 | 2045/01/01 00:00:00.000 |  | 77777 | 0 | 0 | 0 | 0 | 0 | 0 | FALSE | FALSE | ? |  | 0 | 0 | 2025/10/07 17:19:13.503 | GUP-12034-036 |  |  | 54147 | RIOOLN | 52 | 263 | 80 | 2.000 i.e. - 4.999 i.e. | 93.97% | project 1 | [8 empty] | 4 | Zie 3 | Nieuw te definiëren projecten = DELTA-projecten (KENGETAL) | Idem | Idem | Idem | Idem | Idem | Idem | Nieuw te definiëren projecten = DELTA-projecten (KENGETAL) | Idem | Idem | 0 | Idem | Idem | Idem | Idem
| 048-5800 | S_000001212357 | Puurs-Sint-Amands | PSA | PIDPA | gepland |  | PSA | 048 | 048_VMM | schema | onbekend | r_streng | vuil | ONB_VMM | grav | onbekend | inz | P_000001894121 | P_000001894059 | S_000001212357 | 2045/01/01 00:00:00.000 |  | 77777 | 0 | 0 | 0 | 0 | 0 | 0 | FALSE | FALSE | ? |  | 0 | 0 | 2025/10/07 17:19:13.503 | GUP-12034-036 |  |  | 54147 | RIOOLN | 192 | 263 | 80 | 2.000 i.e. - 4.999 i.e. | 93.97% | project 1 | [8 empty] | 5 | Zie 3 | Nieuw te definiëren projecten = DELTA-projecten (KENGETAL) | Idem | Idem | Idem | Idem | Idem | Idem | Nieuw te definiëren projecten = DELTA-projecten (KENGETAL) | Idem | Idem | 0 | Idem | Idem | Idem | Idem
| 048-5800 | S_000001212369 | Puurs-Sint-Amands | PSA | PIDPA | gepland |  | PSA | 048 | 048_VMM | schema | onbekend | r_streng | vuil | ONB_VMM | grav | onbekend | inz | P_000001894131 | P_000001894059 | S_000001212369 | 2045/01/01 00:00:00.000 |  | 77777 | 0 | 0 | 0 | 0 | 0 | 0 | FALSE | FALSE | ? |  | 0 | 0 | 2025/10/07 17:19:13.503 | GUP-12034-036 |  |  | 54147 | RIOOLN | 180 | 180 | 80 | 2.000 i.e. - 4.999 i.e. | 93.97% | project 1 | [8 empty] | 6 | Zie 3 | Nieuw te definiëren projecten = DELTA-projecten (KENGETAL) | Idem | Idem | Idem | Idem | Idem | Idem | Nieuw te definiëren projecten = DELTA-projecten (KENGETAL) | Idem | Idem | 0 | Idem | Idem | Idem | Idem
| 057-129 | S_000001982761 | Ranst | PRIVE | AQF | gepland |  | RAN | 057 | 057_VMM | schema | onbekend | r_streng | vuil | ONB_VMM | grav | onbekend | inz | P_000002879382 | P_000002879280 | S_000001982761 | 2045/01/01 00:00:00.000 |  | 77777 | 0 | 0 | 0 | 0 | 0 | 0 | FALSE | FALSE | ? |  | 0 | 0 | 2025/10/14 17:45:44.251 | GUP-11035-106 |  |  | 54358 | RIOOLN | 56 | 56 | 28 | 2.000 i.e. - 4.999 i.e. | 98.03% |  | deze streng is niet relevant | [7 empty] | 542 | zie rij 1988 | Nieuw te definiëren projecten = DELTA-projecten (KENGETAL) | [6 empty] | Nieuw te definiëren projecten = DELTA-projecten (KENGETAL) | 0 | 0 | 0 | 0 | 0 | 0 | 0
| 057-129 | S_000004089193 | Ranst | RAN | AQF | gepland |  | RAN | 057 | 057_VMM | schema | onbekend | r_streng | vuil | ONB_VMM | grav | onbekend | inz | P_000002879392 | P_000002879280 | S_000001982746 | 2045/01/01 00:00:00.000 |  | 77777 | 0 | 0 | 0 | 0 | 0 | 0 | FALSE | FALSE | ? |  | 0 | 0 | 2025/10/14 17:45:44.251 | GUP-11035-106 |  |  | 54358 | RIOOLN | 70 | 70 | 28 | 2.000 i.e. - 4.999 i.e. | 98.03% | Kerkhoflei | de cluster 057-129 is gesplitst in 057-129-1 (= reeds gesaneerd) en 057-129-2: | Nieuw te definiëren projecten = DELTA-projecten (KENGETAL) | 230 | 0 | 8 | 230 | 0 | 8 | 1988 | Aangepast VMM-cijfers betreft aansluiting woningen richting Vlotstraat (ipv richting Achterstraat). Indien aansluiting molen noodzakelijk dan kan dit op zelfde aansluiting als deze van taverne De Linde (gesaneerde groene cluster) aan overkant straat (niet meegerekend in lengte). | Nieuw te definiëren projecten = DELTA-projecten (KENGETAL) | 110 | 0 | 5 | 110 | 0 | 5 | Nieuw te definiëren projecten = DELTA-projecten (KENGETAL) | 110 | 0 | 110 | 5 | 110 | 0 | 5
| 057-129 | S_000004104721 | Ranst | RAN | AQF | gepland |  | RAN | 057 | 057_VMM | schema | onbekend | r_streng | vuil | ONB_VMM | grav | onbekend | inz | P_000002879280 | P_000002876017 | S_000001982835 | 2045/01/01 00:00:00.000 |  | 77777 | 0 | 0 | 0 | 0 | 0 | 0 | FALSE | FALSE | ? |  | 0 | 0 | 2025/10/14 17:45:44.251 | GUP-11035-106 |  |  | 54358 | RIOOLN | 137 | 166 | 28 | 2.000 i.e. - 4.999 i.e. | 98.03% | Kerkhoflei |  | Nieuw te definiëren projecten = DELTA-projecten (KENGETAL) | [6 empty] | 1998 | zie rij 1988 | [7 empty] | Nieuw te definiëren projecten = DELTA-projecten (KENGETAL) | 0 | 0 | 0 | 0 | 0 | 0 | 0
| 164-188-2 | S_000001287009 | Ranst | RAN | AQF | gepland |  | RAN | 164 | 164_VMM | schema | onbekend | r_streng | vuil | ONB_VMM | grav | onbekend | inz | P_000002013176 | P_000002012445 | S_000001286432 | 2045/01/01 00:00:00.000 |  | 77777 | 0 | 0 | 0 | 0 | 0 | 0 | FALSE | FALSE | ? |  | 0 | 0 | 2025/10/14 17:56:36.975 | GUP-11035-205 |  |  | 54412 | RIOOLN | 252 | 297 | 29 | 2.000 i.e. - 4.999 i.e. | 95.41% | RAN3026: Projectzone bevindt zich net buiten ERSA agglomeratie | Door het RAN3026-project zullen 13-tal woningen ten westen van Pater Domstraat en behorend tot de cluster 164-188-2 gesaneerd worden die gelegen zijn binnen ERSA-agglo 2000-4999. (waarvan 4-tal behorend tot Matexi-verkaveling) Daarnaast zijn er nog 23 woningen (waarvan 1 behorend tot Matexi-verkaveling) die hierdoor gesaneerd worden, gelegen buiten deze ERSA-agglo. De overige 7 woningen (behorend tot een verkaveling van Matexi) uit deze cluster zijn vermoedelijk allen reeds aangesloten! | Project in uitvoering | [6 empty] | 101 |  | Eigen gedefinieerde projecten (KENGETAL) | [6 empty] | Eigen gedefinieerde projecten (KENGETAL) | 0 | 0 | 0 | 0 | 0 | 0 | 0
| 164-5107 | S_000001286058 | Ranst | RAN | AQF | gepland |  | RAN | 164 | 164_VMM | schema | onbekend | r_streng | vuil | ONB_VMM | grav | onbekend | inz | P_000002012896 | P_000015694201 | s485b9d27-c1b2-4e85-8341-f27c5cae8e6a | 2045/01/01 00:00:00.000 |  | 77777 | 0 | 0 | 0 | 0 | 0 | 0 | FALSE | FALSE | ? |  | 0 | 0 | 2025/10/14 17:56:36.975 | GUP-11035-200 |  |  | 54515 | RIOOLN | 142 | 142 | 29 | 2.000 i.e. - 4.999 i.e. | 95.41% | Sintelweg: De rest van de cluster is opgenomen in project A224140/RAN3035 | dit deel bevindt zich BINNEN de ERSA-agglo 2000-4999 | Nieuw te definiëren projecten = DELTA-projecten (KENGETAL) | 180 | 0 | 4 | 845 | 0 | 43 | 87 | opgegeven cijfers betreffen S_000001286058 + S_000001286102 (beiden in Sintelweg) met aansluiting van 3 woningen + brandweerpost richting noorden (Rubenslaan) -> de 3 woningen kunnen korter aangesloten worden naar zuiden (ca 100m richting Antwerpsesteenweg) of eventueel zelfs via bestaande DWA van brandweerpost naar Antwerpsesteenweg Resterende deel van de cluster 164-5107 (Rubenslaan) zal gesaneerd worden door GIP-project A2241401 waarvan het voorontwerp reeds is goedgekeurd !!! | Nieuw te definiëren projecten = DELTA-projecten (KENGETAL) | 100 | 0 | 3 | 100 | 0 | 3 | Nieuw te definiëren projecten = DELTA-projecten (KENGETAL) | 100 | 0 | 100 | 3 | 100 | 0 | 3
| 164-5107 | S_000001286102 | Ranst | RAN | AQF | gepland |  | RAN | 164 | 164_VMM | schema | onbekend | r_streng | vuil | ONB_VMM | grav | onbekend | inz | P_000002013223 | P_000002012896 | S_000001286102 | 2045/01/01 00:00:00.000 |  | 77777 | 0 | 0 | 0 | 0 | 0 | 0 | FALSE | FALSE | ? |  | 0 | 0 | 2025/10/14 17:56:36.975 | GUP-11035-200 |  |  | 54515 | RIOOLN | 65 | 65 | 29 | 2.000 i.e. - 4.999 i.e. | 95.41% | A224140/RAN3035: Projectzone bevindt zich net buiten ERSA agglomeratie | dit is eveens een deel van Sintelweg, bevindt zich BINNEN de ERSA-agglo 2000-4999 en is NIET mee opgenomen in het GIP-project A224140 !! | Project in uitvoering | [6 empty] | 88 | zie 87 | Nieuw te definiëren projecten = DELTA-projecten (KENGETAL) | [6 empty] | Nieuw te definiëren projecten = DELTA-projecten (KENGETAL) | 0 | 0 | 0 | 0 | 0 | 0 | 0
| 062-17 | S_000003587829 | Ravels | RAV | PIDPA | gepland |  | RAV | 062 | 062_VMM | schema | onbekend | r_streng | vuil | ONB_VMM | druk | onbekend | inz | P_000002209609 | P_000006201721 | 6509576 | 2045/01/01 00:00:00.000 |  | 77777 | 0 | 0 | 0 | 0 | 0 | 0 | FALSE | FALSE | ? |  | 0 | 0 | 2025/10/01 18:07:17.342 | GUP-13035-203 |  |  | 54894 | RIOOLN | 47 | 157 | 114 | 2.000 i.e. - 4.999 i.e. | 99.04% | project 1 |  | Nieuw te definiëren projecten = DELTA-projecten (KENGETAL) | 63 | 120 | 5 | 63 | 120 | 5 | 1331 | [8 empty] | Nieuw te definiëren projecten = DELTA-projecten (KENGETAL) | 63 | 120 | 183 | 5 | 63 | 120 | 5
| 062-18 | S_000003587833 | Ravels | RAV | PIDPA | gepland |  | RAV | 062 | 062_VMM | schema | onbekend | r_streng | vuil | ONB_VMM | druk | onbekend | inz | P_000002209596 | P_000002208224 | 20093308 | 2045/01/01 00:00:00.000 |  | 77777 | 0 | 0 | 0 | 0 | 0 | 0 | FALSE | FALSE | ? |  | 0 | 0 | 2025/10/01 18:07:17.342 | GUP-13035-203 |  |  | 54895 | RIOOLN | 8 | 62 | 114 | 2.000 i.e. - 4.999 i.e. | 99.04% | project 1 | [8 empty] | 1332 | Zie 1331 | Nieuw te definiëren projecten = DELTA-projecten (KENGETAL) | Idem | Idem | Idem | Idem | Idem | Idem | Nieuw te definiëren projecten = DELTA-projecten (KENGETAL) | Idem | Idem | 0 | Idem | Idem | Idem | Idem
| 062-18 | S_000003587833 | Ravels | RAV | PIDPA | gepland |  | RAV | 062 | 062_VMM | schema | onbekend | r_streng | vuil | ONB_VMM | druk | onbekend | inz | P_000002209596 | P_000002208224 | 20093308 | 2045/01/01 00:00:00.000 |  | 77777 | 0 | 0 | 0 | 0 | 0 | 0 | FALSE | FALSE | ? |  | 0 | 0 | 2025/10/01 18:07:17.342 | GUP-13035-203 |  |  | 54895 | RIOOLN | 10 | 62 | 114 | 2.000 i.e. - 4.999 i.e. | 99.04% | project 1 | [8 empty] | 1333 | Zie 1331 | Nieuw te definiëren projecten = DELTA-projecten (KENGETAL) | Idem | Idem | Idem | Idem | Idem | Idem | Nieuw te definiëren projecten = DELTA-projecten (KENGETAL) | Idem | Idem | 0 | Idem | Idem | Idem | Idem
| 062-23 | S_000003862690 | Ravels | RAV | PIDPA | gepland |  | RAV | 062 | 062_VMM | schema | onbekend | r_streng | vuil | ONB_VMM | grav | onbekend | inz | P_000002209577 | P_000002208383 | 6555804 | 2045/01/01 00:00:00.000 |  | 77777 | 0 | 0 | 0 | 0 | 0 | 0 | FALSE | FALSE | ? |  | 0 | 0 | 2025/10/01 18:07:17.342 | GUP-13035-202 |  |  | 54900 | RIOOLN | 120 | 152 | 114 | 2.000 i.e. - 4.999 i.e. | 99.04% |  | Weteringstraat 50, 52 en 56 moeen nog van riolering worden voorzien | Handhaving aansluitplicht | [6 empty] | 1635 |  | Nieuw te definiëren projecten = DELTA-projecten (KENGETAL) | 75 | 0 | 2 | 175 | 0 | 3 | Nieuw te definiëren projecten = DELTA-projecten (KENGETAL) | 75 | 0 | 75 | 2 | 175 | 0 | 3
| 142-4305 | S_000002612836 | Roeselare | ROE | ROE | gepland |  | ROE | 142 | 142_VMM | schema | onbekend | r_streng | vuil | ONB_VMM | grav | onbekend | inz | P_000003074306 | P_000004696847 | S_000002612836 | 2045/01/01 00:00:00.000 |  | 77777 | 0 | 0 | 0 | 0 | 0 | 0 | FALSE | FALSE | ? |  | 0 | 0 | 2025/10/22 17:26:14.989 | GUP-36015-022 |  |  | 56040 | RIOOLN | 52 | 189 | 350 | 10.000 i.e. - 99.999 i.e. | 99.62% | Guido Gezellelaan, correct - te optimaliseren (3 woningen waarvan 1 IBA heeft), Guido Gezellelaan 123, 125, 126 |  | Nieuw te definiëren projecten = DELTA-projecten (KENGETAL) | 0 | 35 | 3 | 0 | 35 |  | 1085 |  | Nieuw te definiëren projecten = DELTA-projecten (KENGETAL) | 50 | 0 | 3 | 50 | 0 | 3 | Nieuw te definiëren projecten = DELTA-projecten (KENGETAL) | 50 | 0 | 50 | 3 | 50 | 0 | 3
| 142-997 | S_000002612705 | Roeselare | PRIVE | ROE | gepland |  | ROE | 142 | 142_VMM | schema | onbekend | r_streng | vuil | ONB_VMM | grav | onbekend | inz | P_000003074278 | P_000004695994 | S_000002612705 | 2045/01/01 00:00:00.000 |  | 77777 | 0 | 0 | 0 | 0 | 0 | 0 | FALSE | FALSE | ? |  | 0 | 0 | 2025/10/22 17:26:14.989 | GUP-36015-002 |  |  | 55869 | RIOOLN | 129 | 159 | 350 | 10.000 i.e. - 99.999 i.e. | 99.62% | Vierwegstraat, correct - te optimaliseren (4 woningen), Vierwegstraat 146 + 148 + 152 + 154 | 4 achtergelegen woningen, dus niet louter aansluitplicht, hier wel een deltaproject voor voorzien | Handhaving aansluitplicht | [6 empty] | 1083 |  | Nieuw te definiëren projecten = DELTA-projecten (KENGETAL) | 100 | 0 | 4 | 100 | 0 | 4 | Nieuw te definiëren projecten = DELTA-projecten (KENGETAL) | 100 | 0 | 100 | 4 | 100 | 0 | 4
| 174-225 | S_000001407660 | Ronse | RON | RON | gepland |  | RON | 174 | 174_VMM | schema | onbekend | r_streng | vuil | ONB_VMM | grav | onbekend | inz | P_000002140613 | P_000002140233 | 20207771 | 2045/01/01 00:00:00.000 |  | 77777 | 0 | 0 | 0 | 0 | 0 | 0 | FALSE | FALSE | ? |  | 0 | 0 | 2025/10/07 19:08:23.657 | GUP-45041-035 |  |  | 56291 | RIOOLN | 261 | 261 | 442 | 10.000 i.e. - 99.999 i.e. | 98.76% | Mgr. Beylsstraat | Woningen langs noordelijk deel Mgr. Beyisstraat en Papeskouters nog aan te sluiten, rest van de cluster onbebouwd of buiten de agglomeratie | Nieuw te definiëren projecten = DELTA-projecten (KENGETAL) | 261 | 0 | 26 | 669 | 0 | 37 | 257 | Dit is noordelijk deel van de cluster | Nieuw te definiëren projecten = DELTA-projecten (KENGETAL) | 470 | 0 | 31 | 470 | 0 | 31 | Nieuw te definiëren projecten = DELTA-projecten (KENGETAL) | 470 | 0 | 470 | 31 | 470 | 0 | 31
| 174-225 | S_000003899116 | Ronse | RON | RON | gepland |  | RON | 174 | 174_VMM | schema | onbekend | r_streng | vuil | ONB_VMM | grav | onbekend | inz | P_000002140391 | P_000006193054 | sa780ded9-667d-4c47-b53d-ab4f0b057b84 | 2045/01/01 00:00:00.000 |  | 77777 | 0 | 0 | 0 | 0 | 0 | 0 | FALSE | FALSE | ? |  | 0 | 0 | 2025/10/07 19:08:23.657 | GUP-45041-028 |  |  | 56291 | RIOOLN | 85 | 85 | 442 | 10.000 i.e. - 99.999 i.e. | 98.76% | Mgr. Beylsstraat | Woningen langs zuidelijk deel Mgr. Beyisstraat nog aan te sluiten, rest van de cluster onbebouwd of buiten de agglomeratie | Nieuw te definiëren projecten = DELTA-projecten (KENGETAL) | 85 | 0 | 26 | 669 | 0 | 37 | 1650 |  | Nieuw te definiëren projecten = DELTA-projecten (KENGETAL) | 60 | 0 | 2 | 75 | 0 | 8 | Nieuw te definiëren projecten = DELTA-projecten (KENGETAL) | 60 | 0 | 60 | 2 | 75 | 0 | 8
| 174-225 | S_000003923500 | Ronse | RON | RON | gepland |  | RON | 174 | 174_VMM | schema | onbekend | r_streng | vuil | ONB_VMM | grav | onbekend | inz | P_000002140233 | P_000014568787 | s38b8e889-d4b7-44ca-abe8-b7bb1fdfa0a1 | 2045/01/01 00:00:00.000 |  | 77777 | 0 | 0 | 0 | 0 | 0 | 0 | FALSE | FALSE | ? |  | 0 | 0 | 2025/10/07 19:08:23.657 | GUP-45041-035 |  |  | 56291 | RIOOLN | 8 | 322 | 442 | 10.000 i.e. - 99.999 i.e. | 98.76% | Papekouters | Woningen langs noordelijk deel Mgr. Beyisstraat en Papeskouters nog aan te sluiten, rest van de cluster onbebouwd of buiten de agglomeratie | Nieuw te definiëren projecten = DELTA-projecten (KENGETAL) | 67 | 0 | 26 | 669 | 0 | 37 | 1738 | Zie 257 | Nieuw te definiëren projecten = DELTA-projecten (KENGETAL) | Idem | Idem | Idem | Idem | Idem | Idem | Nieuw te definiëren projecten = DELTA-projecten (KENGETAL) | Idem | Idem | 0 | Idem | Idem | Idem | Idem
| 174-225 | S_000003923500 | Ronse | RON | RON | gepland |  | RON | 174 | 174_VMM | schema | onbekend | r_streng | vuil | ONB_VMM | grav | onbekend | inz | P_000002140233 | P_000014568787 | s38b8e889-d4b7-44ca-abe8-b7bb1fdfa0a1 | 2045/01/01 00:00:00.000 |  | 77777 | 0 | 0 | 0 | 0 | 0 | 0 | FALSE | FALSE | ? |  | 0 | 0 | 2025/10/07 19:08:23.657 | GUP-45041-035 |  |  | 56291 | RIOOLN | 207 | 322 | 442 | 10.000 i.e. - 99.999 i.e. | 98.76% |  | Woningen langs noordelijk deel Mgr. Beyisstraat en Papeskouters nog aan te sluiten, rest van de cluster onbebouwd of buiten de agglomeratie | Reeds gesaneerd - RI en/of ZP nog aan te passen | [6 empty] | 1739 | Zie 257 | Nieuw te definiëren projecten = DELTA-projecten (KENGETAL) | Idem | Idem | Idem | Idem | Idem | Idem | Nieuw te definiëren projecten = DELTA-projecten (KENGETAL) | Idem | Idem | 0 | Idem | Idem | Idem | Idem
| 174-262 | S_000003597272 | Ronse | RON | RON | gepland |  | RON | 174 | 174_VMM | schema | onbekend | r_streng | vuil | ONB_VMM | grav | onbekend | inz | P_000002140593 | P_000014570106 | s581800b2-b389-4113-9836-ebe129b4b151 | 2045/01/01 00:00:00.000 |  | 77777 | 0 | 0 | 0 | 0 | 0 | 0 | FALSE | FALSE | ? |  | 0 | 0 | 2025/10/07 19:08:23.657 | GUP-45041-030 |  |  | 56319 | RIOOLN | 96 | 147 | 442 | 10.000 i.e. - 99.999 i.e. | 98.76% |  | Nog geen riolering voor Aatstraat 242-260, rest onbebouwd | Handhaving aansluitplicht | [6 empty] | 1349 |  | Nieuw te definiëren projecten = DELTA-projecten (KENGETAL) | 125 | 0 | 10 | 125 | 0 | 10 | Nieuw te definiëren projecten = DELTA-projecten (KENGETAL) | 125 | 0 | 125 | 10 | 125 | 0 | 10
| 057-9 | S_000003461709 | Schoten | SCT | AQF | gepland |  | SCT | 057 | 057_VMM | schema | onbekend | r_streng | vuil | ONB_VMM | grav | onbekend | inz | P_000002879409 | P_000002874970 | s2e44753c-07fa-4433-a931-3d061057cc88 | 2045/01/01 00:00:00.000 |  | 77777 | 0 | 0 | 0 | 0 | 0 | 0 | FALSE | FALSE | ? |  | 0 | 0 | 2025/10/14 17:45:44.251 | GUP-11040-102 |  |  | 57502 | RIOOLN | 229 | 254 | 35 | 10.000 i.e. - 99.999 i.e. | 99.98% | Lossingstraat 130 nog aan te sluiten | Betreft aansluiting lokaal/magazijn van vzw Schoten Yacht Club langs kanaal Dessel-Schoten | Nieuw te definiëren projecten = DELTA-projecten (KENGETAL) | 0 | 200 | 1 | 0 | 200 | 1 | 1189 | aansluiting Heikantstraat 130 (van lokaal/magazijn van vzw Schoten Yacht Club) richting zuiden naar Villerslei, maar kan korter (helft) richting noorden op bestaande riolering in Heikantstraat | Nieuw te definiëren projecten = DELTA-projecten (KENGETAL) | 100 | 0 | 1 | 100 | 0 | 1 | Nieuw te definiëren projecten = DELTA-projecten (KENGETAL) | 100 | 0 | 100 | 1 | 100 | 0 | 1
| 092-179-2 | S_000003304645 | Sint-Genesius-Rode | SGR | AQF | gepland |  | SGR | 092 | 092_VMM | schema | onbekend | r_streng | vuil | ONB_VMM | grav | onbekend | inz | P_000003491555 | P_000009608185 | s5f6ab65d-2861-4c0f-9cb2-0907984cc646 | 2045/01/01 00:00:00.000 |  | 77777 | 0 | 0 | 0 | 0 | 0 | 0 | FALSE | FALSE | ? |  | 0 | 0 | 2025/10/13 23:07:24.452 | GUP-23101-110 |  |  | 57597 | RIOOLN | 35 | 40 | 212 | 5.000 i.e. - 9.999 i.e. | 95.93% | Kerkeveldweg Oost | Kerkeveldweg 12-22 en 29 | Nieuw te definiëren projecten = DELTA-projecten (KENGETAL) | [6 empty] | 1172 |  | Nieuw te definiëren projecten = DELTA-projecten (KENGETAL) | 40 | 0 | 6 | 40 | 0 | 7 | Nieuw te definiëren projecten = DELTA-projecten (KENGETAL) | 40 | 0 | 40 | 6 | 40 | 0 | 7
| 092-179-2 |  | Sint-Genesius-Rode | SGR | [40 empty] | 212 | 5.000 i.e. - 9.999 i.e. | 95.93% | S_000003304642, Diepestraat, Deze straat is reeds berioleerd, maar loost vandaag nog in de Molenbeek. De collector 23.258 zal deze riolering van de Diepestraat opvangen. Deze collector ligt ook in ERSA-agglomeratie. Vandaar dat er geen parameters ivm lengte en aantal woningen zijn ingevuld (0). 31/03/2026: de wijziging aan zoneringsplan is reeds doorgevoerd. | 092-179-2 gaat over de woningen langs de Kerkeveldweg, niet over de Diepestraat | Correctie ZP: te wijzigen van Centraal Gebied naar Groene Cluster (KENGETAL) | 0 | 0 | 0 | 0 | 0 | 0 | 2499 | Zie 1172 | Nieuw te definiëren projecten = DELTA-projecten (KENGETAL) | Idem | Idem | Idem | Idem | Idem | Idem | Nieuw te definiëren projecten = DELTA-projecten (KENGETAL) | Idem | Idem | 0 | Idem | Idem | Idem | Idem
| 092-4 | S_000004351695 | Sint-Genesius-Rode | BRL | FARYS | gepland |  | SGR | 092 | 092_VMM | schema | onbekend | r_streng | vuil | ONB_VMM | grav | onbekend | inz | P_000002468684 | P_000016069345 | s1212c6c0-2f07-41df-ba76-afd4a8c186fe | 2045/01/01 00:00:00.000 |  | 77777 | 0 | 0 | 0 | 0 | 0 | 0 | FALSE | FALSE | ? |  | 0 | 0 | 2025/10/13 23:07:24.452 | GUP-23101-123 |  |  | 57559 | RIOOLN | 62 | 167 | 212 | 5.000 i.e. - 9.999 i.e. | 95.93% | Kloosterweg-Dreef | Dit gaat ondertussen over 092-4-2 | Nieuw te definiëren projecten = DELTA-projecten (KENGETAL) | 215 | 0 | 5 | 215 | 0 | 5 | 2149 |  | Nieuw te definiëren projecten = DELTA-projecten (KENGETAL) + Correctie ZP: te wijzigen van Centraal Gebied naar Groene Cluster (KENGETAL) | [6 empty] | Nieuw te definiëren projecten = DELTA-projecten (KENGETAL) + Correctie ZP: te wijzigen van Centraal Gebied naar Groene Cluster (KENGETAL) | 0 | 0 | 0 | 0 | 0 | 0 | 0
Prio 1 | 092-510 | S_000002335346 | Sint-Genesius-Rode | SGR | AQF | gepland |  | SGR | 092 | 092_VMM | schema | onbekend | r_streng | vuil | ONB_VMM | grav | onbekend | inz | P_000003491558 | P_000003491454 | S_000002335346 | 2045/01/01 00:00:00.000 |  | 77777 | 0 | 0 | 0 | 0 | 0 | 0 | FALSE | FALSE | ? |  | 0 | 0 | 2025/10/13 23:07:24.452 | GUP-23101-110 |  |  | 57616 | RIOOLN | 7 | 35 | 212 | 5.000 i.e. - 9.999 i.e. | 95.93% | Kerkeveldweg Oost, Thv Kerkeveldweg 22B-24D ligt reeds riolering (momenteel loost deze nog), deze moet opgebroken worden. De lengte inzamelriool zal hierdoor langer worden dan de intekening. De woningen Kerkeveldweg 22B-24D zijn meegeteld, vermits deze vandaag (maart 2026) nog lozen. Volgens het zoneringsplan liggen de woningen Kerkeveldweg 22B-24D in centraal gebied, maar dit klopt niet. Deze moeten in een groene cluster liggen. (opm 31/03/2026: de wijziging aan het zoneringsplan is reeds doorgevoerd). Het project Kerkeveldweg Oost zal afwaarts aansluiten op de Hallesesteenweg (collector 23.258). |  | Nieuw te definiëren projecten = DELTA-projecten (KENGETAL) | 235 | 115 | 29 | 235 | 115 | 42 | 846 | [8 empty] | Nieuw te definiëren projecten = DELTA-projecten (KENGETAL) | 235 | 115 | 350 | 29 | 235 | 115 | 42
| 092-510 | S_000002335413 | Sint-Genesius-Rode | SGR | AQF | gepland |  | SGR | 092 | 092_VMM | schema | onbekend | r_streng | vuil | ONB_VMM | grav | onbekend | inz | P_000003491563 | P_000003491454 | S_000002335413 | 2045/01/01 00:00:00.000 |  | 77777 | 0 | 0 | 0 | 0 | 0 | 0 | FALSE | FALSE | ? |  | 0 | 0 | 2025/10/13 23:07:24.452 | GUP-23101-110 |  |  | 57616 | RIOOLN | 50 | 50 | 212 | 5.000 i.e. - 9.999 i.e. | 95.93% | Kerkeveldweg Oost |  | Nieuw te definiëren projecten = DELTA-projecten (KENGETAL) | [6 empty] | 847 | Zie 846 | Nieuw te definiëren projecten = DELTA-projecten (KENGETAL) | Idem | Idem | Idem | Idem | Idem | Idem | Nieuw te definiëren projecten = DELTA-projecten (KENGETAL) | Idem | Idem | 0 | Idem | Idem | Idem | Idem
| 092-510 | S_000003598016 | Sint-Genesius-Rode | SGR | AQF | gepland |  | SGR | 092 | 092_VMM | schema | onbekend | r_streng | vuil | ONB_VMM | grav | onbekend | inz | P_000003491454 | P_000009606827 | s4c2d9ed6-2c8b-4dcb-90fc-499a44b2296a | 2045/01/01 00:00:00.000 |  | 77777 | 0 | 0 | 0 | 0 | 0 | 0 | FALSE | FALSE | ? |  | 0 | 0 | 2025/10/13 23:07:24.452 | GUP-23101-110 |  |  | 57616 | RIOOLN | 49 | 73 | 212 | 5.000 i.e. - 9.999 i.e. | 95.93% | Kerkeveldweg Oost |  | Nieuw te definiëren projecten = DELTA-projecten (KENGETAL) | [6 empty] | 1365 | Zie 846 | Nieuw te definiëren projecten = DELTA-projecten (KENGETAL) | Idem | Idem | Idem | Idem | Idem | Idem | Nieuw te definiëren projecten = DELTA-projecten (KENGETAL) | Idem | Idem | 0 | Idem | Idem | Idem | Idem
Prio 1 | 092-520 | S_000004315382 | Sint-Genesius-Rode | SGR | AQF | gepland |  | SGR | 092 | 092_VMM | schema | onbekend | r_streng | vuil | ONB_VMM | grav | onbekend | inz | P_000003491524 | P_000003491486 | S_000002335432 | 2045/01/01 00:00:00.000 |  | 77777 | 0 | 0 | 0 | 0 | 0 | 0 | FALSE | FALSE | ? |  | 0 | 0 | 2025/10/13 23:07:24.452 | GUP-23101-110 |  |  | 57625 | RIOOLN | 76 | 76 | 212 | 5.000 i.e. - 9.999 i.e. | 95.93% | Oude Nijvelsebaan, Het tracé wijkt af van het GUP-23101-110, namelijk een PS+PL richting Hallesesteenweg in plaats van kruising van de waterloop (in natuurgebied en in een GOG). De verbindingsriool (= persleiding) sluit aan op de riolering in de Hallesesteenweg. | Hallesesteenweg 230 heeft aansluitplicht en wordt niet mee geteld | Nieuw te definiëren projecten = DELTA-projecten (KENGETAL) | 230 | 180 | 15 | 200 | 180 | 12 | 2094 |  | Nieuw te definiëren projecten = DELTA-projecten (KENGETAL) | 210 | 180 | 12 | 210 | 180 | 12 | Nieuw te definiëren projecten = DELTA-projecten (KENGETAL) | 210 | 180 | 390 | 12 | 210 | 180 | 12
| 092-520 | S_000004464457 | Sint-Genesius-Rode | SGR | AQF | gepland |  | SGR | 092 | 092_VMM | schema | onbekend | r_streng | vuil | ONB_VMM | grav | onbekend | inz | P_000003491466 | P_000003491486 | S_000002335460 | 2045/01/01 00:00:00.000 |  | 77777 | 0 | 0 | 0 | 0 | 0 | 0 | FALSE | FALSE | ? |  | 0 | 0 | 2025/10/13 23:07:24.452 | GUP-23101-110 |  |  | 57625 | RIOOLN | 16 | 81 | 212 | 5.000 i.e. - 9.999 i.e. | 95.93% | Oude Nijvelsebaan |  | Nieuw te definiëren projecten = DELTA-projecten (KENGETAL) | [6 empty] | 2243 | Zie 2094 | Nieuw te definiëren projecten = DELTA-projecten (KENGETAL) | Idem | Idem | Idem | Idem | Idem | Idem | Nieuw te definiëren projecten = DELTA-projecten (KENGETAL) | Idem | Idem | 0 | Idem | Idem | Idem | Idem
| 092-520 | S_000004464457 | Sint-Genesius-Rode | SGR | AQF | gepland |  | SGR | 092 | 092_VMM | schema | onbekend | r_streng | vuil | ONB_VMM | grav | onbekend | inz | P_000003491466 | P_000003491486 | S_000002335460 | 2045/01/01 00:00:00.000 |  | 77777 | 0 | 0 | 0 | 0 | 0 | 0 | FALSE | FALSE | ? |  | 0 | 0 | 2025/10/13 23:07:24.452 | GUP-23101-110 |  |  | 57625 | RIOOLN | 18 | 81 | 212 | 5.000 i.e. - 9.999 i.e. | 95.93% | Oude Nijvelsebaan |  | Nieuw te definiëren projecten = DELTA-projecten (KENGETAL) | [6 empty] | 2244 | Zie 2094 | Nieuw te definiëren projecten = DELTA-projecten (KENGETAL) | Idem | Idem | Idem | Idem | Idem | Idem | Nieuw te definiëren projecten = DELTA-projecten (KENGETAL) | Idem | Idem | 0 | Idem | Idem | Idem | Idem
| 092-520 | S_000004464525 | Sint-Genesius-Rode | SGR | AQF | gepland |  | SGR | 092 | 092_VMM | schema | onbekend | r_streng | vuil | ONB_VMM | grav | onbekend | inz | P_000003491486 | P_000006164728 | sb340d731-ecd7-45a4-811e-f54bab993fcc | 2045/01/01 00:00:00.000 |  | 77777 | 0 | 0 | 0 | 0 | 0 | 0 | FALSE | FALSE | ? |  | 0 | 0 | 2025/10/13 23:07:24.452 | GUP-23101-110 |  |  | 57625 | RIOOLN | 36 | 192 | 212 | 5.000 i.e. - 9.999 i.e. | 95.93% | Oude Nijvelsebaan |  | Nieuw te definiëren projecten = DELTA-projecten (KENGETAL) | [6 empty] | 2246 | Zie 2094 | Nieuw te definiëren projecten = DELTA-projecten (KENGETAL) | Idem | Idem | Idem | Idem | Idem | Idem | Nieuw te definiëren projecten = DELTA-projecten (KENGETAL) | Idem | Idem | 0 | Idem | Idem | Idem | Idem
| 092-520 |  | Sint-Genesius-Rode | SGR | [40 empty] | 212 | 5.000 i.e. - 9.999 i.e. | 95.93% | S_000001699925, Oude Nijvelsebaan, 31/03/2026: de wijziging aan zoneringsplan is reeds doorgevoerd |  | Correctie ZP: te wijzigen van Centraal Gebied naar Groene Cluster (KENGETAL) | [6 empty] | 2498 | Zie 2094 | Nieuw te definiëren projecten = DELTA-projecten (KENGETAL) | Idem | Idem | Idem | Idem | Idem | Idem | Nieuw te definiëren projecten = DELTA-projecten (KENGETAL) | Idem | Idem | 0 | Idem | Idem | Idem | Idem
| 092-520 |  | Sint-Genesius-Rode | SGR | [40 empty] | 212 | 5.000 i.e. - 9.999 i.e. | 95.93% | Hallesesteenweg 230, Oude Nijvelsebaan, 31/03/2026: de wijziging aan zoneringsplan is reeds doorgevoerd |  | Correctie ZP: te wijzigen van Centraal Gebied naar Groene Cluster (KENGETAL) | [6 empty] | 2509 | Zie 2094 | Nieuw te definiëren projecten = DELTA-projecten (KENGETAL) | Idem | Idem | Idem | Idem | Idem | Idem | Nieuw te definiëren projecten = DELTA-projecten (KENGETAL) | Idem | Idem | 0 | Idem | Idem | Idem | Idem
| 092-627 | S_000004434646 | Sint-Genesius-Rode | PRIVE | PRIVE | gepland |  | SGR | 092 | 092_VMM | schema | onbekend | r_streng | vuil | ONB_VMM | grav | onbekend | inz | P_000016242097 | P_000012976549 | sb649dcb5-fefc-46d0-bc3e-e4506cf735d6 | 2044/12/31 00:00:00.000 |  | 0 | 0 | 0 | 0 | 0 | 0 | 0 | FALSE | FALSE | ? |  | 0 | 0 | 2025/10/13 23:07:24.452 | GUP-23101-900 |  |  | 57634 | RIOOLN | 54 | 54 | 212 | 5.000 i.e. - 9.999 i.e. | 95.93% | [9 empty] | 2206 |  | Nieuw te definiëren projecten = DELTA-projecten (KENGETAL) | 35 | 0 | 5 | 35 | 0 | 5 | Nieuw te definiëren projecten = DELTA-projecten (KENGETAL) | 35 | 0 | 35 | 5 | 35 | 0 | 5
| 092-9013 |  | Sint-Genesius-Rode | SGR | [40 empty] | 212 | 5.000 i.e. - 9.999 i.e. | 95.93% | Hallesesteenweg 156 en Banmolendreef 8-10, 31/03/2026: de wijziging aan zoneringsplan is reeds doorgevoerd |  | Correctie ZP: te wijzigen van Centraal Gebied naar Groene Cluster (KENGETAL) | 120 | 5 | 3 | 120 | 5 | 3 | 2502 |  | Nieuw te definiëren projecten = DELTA-projecten (KENGETAL) | [6 empty] | Nieuw te definiëren projecten = DELTA-projecten (KENGETAL) | 0 | 0 | 0 | 0 | 0 | 0 | 0
| 092-9015 |  | Sint-Genesius-Rode | SGR | [40 empty] | 212 | 5.000 i.e. - 9.999 i.e. | 95.93% | Zoniënwoudlaan 77-81, SGR3003, 31/03/2026: de wijziging aan zoneringsplan is reeds doorgevoerd |  | Eigen gedefinieerde projecten (KENGETAL) | 125 | 15 | 15 | 125 | 15 | 15 | 2504 |  | Eigen gedefinieerde projecten (KENGETAL) | 125 | 15 | 4 | 125 | 15 | 4 | Eigen gedefinieerde projecten (KENGETAL) | 125 | 15 | 140 | 4 | 125 | 15 | 4
| 092-9015 |  | Sint-Genesius-Rode | SGR | [40 empty] | 212 | 5.000 i.e. - 9.999 i.e. | 95.93% | Zoniënwoudlaan 60, SGR3003, 31/03/2026: de wijziging aan zoneringsplan is reeds doorgevoerd |  | Eigen gedefinieerde projecten (KENGETAL) | [6 empty] | 2505 | Zie 2504 | Eigen gedefinieerde projecten (KENGETAL) | Idem | Idem | Idem | Idem | Idem | Idem | Eigen gedefinieerde projecten (KENGETAL) | Idem | Idem | 0 | Idem | Idem | Idem | Idem
| 092-9016 |  | Sint-Genesius-Rode | SGR | [40 empty] | 212 | 5.000 i.e. - 9.999 i.e. | 95.93% | Zoniënwoudlaan 195 en Beekstraat 1-11, 31/03/2026: de wijziging aan zoneringsplan is reeds doorgevoerd |  | Correctie ZP: te wijzigen van Centraal Gebied naar Groene Cluster (KENGETAL) | 0 | 30 | 7 | 0 | 30 | 7 | 2507 |  | Nieuw te definiëren projecten = DELTA-projecten (KENGETAL) | [6 empty] | Nieuw te definiëren projecten = DELTA-projecten (KENGETAL) | 0 | 0 | 0 | 0 | 0 | 0 | 0
| 092-9018 |  | Sint-Genesius-Rode | SGR | [40 empty] | 212 | 5.000 i.e. - 9.999 i.e. | 95.93% | Oliebronstraat 2-3-4, 31/03/2026: de wijziging aan zoneringsplan is reeds doorgevoerd | en ook huisnummer 5, nog niet uit CG gehaald maar hier wel reeds mee gerekend | Correctie ZP: te wijzigen van Centraal Gebied naar Groene Cluster (KENGETAL) | 35 | 20 | 4 | 35 | 20 | 4 | 2503 | [8 empty] | Correctie ZP: te wijzigen van Centraal Gebied naar Groene Cluster (KENGETAL) | 35 | 20 | 55 | 4 | 35 | 20 | 4
|  |  | Sint-Genesius-Rode | SGR | [40 empty] | 212 | 5.000 i.e. - 9.999 i.e. | 95.93% | Kloosterweg-Dreef, Deze aanpassing van centraal gebied naar groene cluster dient nog te gebeuren (deze is nog niet doorgegeven in voorjaar 2026). | Dit gaat over Dreef 32-34 | Correctie ZP: te wijzigen van Centraal Gebied naar Groene Cluster (KENGETAL) | [6 empty] | 2501 | Zie ook lijn 2149 | Correctie ZP: te wijzigen van Centraal Gebied naar Groene Cluster (KENGETAL) | Idem | Idem | Idem | Idem | Idem | Idem | Correctie ZP: te wijzigen van Centraal Gebied naar Groene Cluster (KENGETAL) | Idem | Idem | 0 | Idem | Idem | Idem | Idem
|  |  | Sint-Genesius-Rode | SGR | [40 empty] | 212 | 5.000 i.e. - 9.999 i.e. | 95.93% | Zoniënwoudlaan 141-143, SGR3003, Deze aanpassing van centraal gebied naar groene cluster dient nog te gebeuren (deze is nog niet doorgegeven in voorjaar 2026). |  | Correctie ZP: te wijzigen van Centraal Gebied naar Groene Cluster (KENGETAL) | 60 | 0 | 12 | 60 | 0 | 12 | 2508 |  | Correctie ZP: te wijzigen van Centraal Gebied naar Groene Cluster (KENGETAL) | 60 | 0 | 2 | 60 | 0 | 2 | Correctie ZP: te wijzigen van Centraal Gebied naar Groene Cluster (KENGETAL) | 60 | 0 | 60 | 2 | 60 | 0 | 2
| 128-65 | S_000003237334 | Sint-Gillis-Waas | PRIVE | AQF | gepland |  | SGW | 128 | 128_VMM | schema | onbekend | r_streng | vuil | ONB_VMM | grav | onbekend | inz | P_000001872997 | P_000016252760 | 6670036 | 2045/01/01 00:00:00.000 |  | 77777 | 0 | 0 | 0 | 0 | 0 | 0 | FALSE | FALSE | ? |  | 0 | 0 | 2025/09/24 02:17:14.915 | GUP-46020-101 |  |  | 57724 | RIOOLN | 56 | 75 | 455 | 2.000 i.e. - 4.999 i.e. | 98.94% |  | betreft 1 woning net aan Nederlandse grens: woning is lager gelegen dan de dijk/straat (begin fietspad) | [7 empty] | 1168 |  | Nieuw te definiëren projecten = DELTA-projecten (KENGETAL) | 45 | 0 | 1 | 45 | 0 | 1 | Nieuw te definiëren projecten = DELTA-projecten (KENGETAL) | 45 | 0 | 45 | 1 | 45 | 0 | 1
| 132-30 | S_000001268510 | Sint-Gillis-Waas | SGW | AQF | gepland |  | SGW | 132 | 132_VMM | schema | onbekend | r_streng | vuil | ONB_VMM | grav | onbekend | inz | P_000001985679 | P_000005185383 | 20166575 | 2045/01/01 00:00:00.000 |  | 77777 | 0 | 0 | 0 | 0 | 0 | 0 | FALSE | FALSE | ? |  | 0 | 0 | 2025/09/24 02:22:00.524 | GUP-46020-402 |  |  | 57742 | RIOOLN | 293 | 307 | 456 | 2.000 i.e. - 4.999 i.e. | 98.11% | Collemanstraat: Even woningen in de straat liggen binnen de ERSA cluster |  | Nieuw te definiëren projecten = DELTA-projecten (KENGETAL) | [6 empty] | 72 | huisnrs 2 & 2A liggen reeds in centraal gebied (ipv in cluster 132-30) | Nieuw te definiëren projecten = DELTA-projecten (KENGETAL) | 275 | 0 | 9 | 310 | 0 | 20 | Nieuw te definiëren projecten = DELTA-projecten (KENGETAL) | 275 | 0 | 275 | 9 | 310 | 0 | 20
Prio 1 | 194-70 | S_000004436453 | Sint-Gillis-Waas | SGW | AQF | gepland |  | SGW | 194 | 194_VMM | schema | onbekend | r_streng | vuil | ONB_VMM | grav | onbekend | inz | P_000003468851 | P_000015585820 | S_000002331688 | 2045/01/01 00:00:00.000 |  | 77777 | 0 | 0 | 0 | 0 | 0 | 0 | FALSE | FALSE | ? |  | 0 | 0 | 2025/10/10 15:59:01.013 | GUP-46020-208 |  |  | 57787 | RIOOLN | 107 | 107 | 453 | 2.000 i.e. - 4.999 i.e. | 95.11% | Samelstraat: volledige groene cluster situeert zich binnen ERSA agglomeratie | indien in 1ste instantie de beide inbuizingen/rioleringen/lozingspunten langs beide zijden van de weg worden aangesloten -> 20 m, resp. 15 of 60 m leiding (in dit geval is huisnr 61D in zijstraatje wel nog niet aangesloten) | Nieuw te definiëren projecten = DELTA-projecten (KENGETAL) | 410 | 0 | 21 | 410 | 0 | 21 | 2218 |  | Nieuw te definiëren projecten = DELTA-projecten (KENGETAL) | 350 | 0 | 20 | 350 | 0 | 20 | Nieuw te definiëren projecten = DELTA-projecten (KENGETAL) | 350 | 0 | 350 | 20 | 350 | 0 | 20
| 194-70 | S_000004468857 | Sint-Gillis-Waas | SGW | AQF | gepland |  | SGW | 194 | 194_VMM | schema | onbekend | r_streng | vuil | ONB_VMM | grav | onbekend | inz | P_000003468846 | P_000015585820 | S_000002331715 | 2045/01/01 00:00:00.000 |  | 77777 | 0 | 0 | 0 | 0 | 0 | 0 | FALSE | FALSE | ? |  | 0 | 0 | 2025/10/10 15:59:01.013 | GUP-46020-208 |  |  | 57787 | RIOOLN | 173 | 173 | 453 | 2.000 i.e. - 4.999 i.e. | 95.11% | Samelstraat |  | Nieuw te definiëren projecten = DELTA-projecten (KENGETAL) | [6 empty] | 2281 | zie 1983 | [7 empty] | Nieuw te definiëren projecten = DELTA-projecten (KENGETAL) | 0 | 0 | 0 | 0 | 0 | 0 | 0
| 194-70 | S_000004531585 | Sint-Gillis-Waas | SGW | AQF | gepland |  | SGW | 194 | 194_VMM | schema | onbekend | r_streng | vuil | ONB_VMM | grav | onbekend | inz | P_000015585820 | P_000015811397 | S_000003191189 | 2045/01/01 00:00:00.000 |  | 77777 | 0 | 0 | 0 | 0 | 0 | 0 | FALSE | FALSE | ? |  | 0 | 0 | 2025/10/10 15:59:01.013 | GUP-46020-208 |  |  | 57787 | RIOOLN | 180 | 185 | 453 | 2.000 i.e. - 4.999 i.e. | 95.11% | Samelstraat |  | Nieuw te definiëren projecten = DELTA-projecten (KENGETAL) | [6 empty] | 2291 | zie 1983 | [7 empty] | Nieuw te definiëren projecten = DELTA-projecten (KENGETAL) | 0 | 0 | 0 | 0 | 0 | 0 | 0
| 039-7824 | S_000002158052 | Sint-Katelijne-Waver | SKW | PIDPA | gepland |  | SKW | 039 | 039_VMM | schema | onbekend | r_streng | vuil | ONB_VMM | grav | onbekend | inz | P_000003160313 | P_000003156735 | sddc01f2d-9e40-48bc-8f0e-ba0386c7421b | 2045/01/01 00:00:00.000 |  | 77777 | 0 | 0 | 0 | 0 | 0 | 0 | FALSE | FALSE | ? |  | 0 | 0 | 2025/10/14 15:13:15.704 | GUP-12035-196 |  |  | 58234 | RIOOLN | 85 | 119 | 84 | 2.000 i.e. - 4.999 i.e. | 96.88% | project 1 | Hierin zitten ook Zwaluwstraat 22 en 26, allebei gelegen in 039-790 | Nieuw te definiëren projecten = DELTA-projecten (KENGETAL) | 100 | 0 | 8 | 100 | 0 | 8 | 718 | [8 empty] | Nieuw te definiëren projecten = DELTA-projecten (KENGETAL) | 100 | 0 | 100 | 8 | 100 | 0 | 8
| 039-790 | S_000002158052 | Sint-Katelijne-Waver | SKW | PIDPA | gepland |  | SKW | 039 | 039_VMM | schema | onbekend | r_streng | vuil | ONB_VMM | grav | onbekend | inz | P_000003160313 | P_000003156735 | sddc01f2d-9e40-48bc-8f0e-ba0386c7421b | 2045/01/01 00:00:00.000 |  | 77777 | 0 | 0 | 0 | 0 | 0 | 0 | FALSE | FALSE | ? |  | 0 | 0 | 2025/10/14 15:13:15.704 | GUP-12035-196 |  |  | 58184 | RIOOLN | 17 | 119 | 84 | 2.000 i.e. - 4.999 i.e. | 96.88% | project 1 | Zwaluwstraat 22 en 26 mee gerekend in 039-7824, rest is buiten de aggl. gelegen | [7 empty] | 717 | Zie 718 | Nieuw te definiëren projecten = DELTA-projecten (KENGETAL) | Idem | Idem | Idem | Idem | Idem | Idem | Nieuw te definiëren projecten = DELTA-projecten (KENGETAL) | Idem | Idem | 0 | Idem | Idem | Idem | Idem
| 036-33 |  | Sint-Niklaas |  | STN | [39 empty] | 459 | 10.000 i.e. - 99.999 i.e. | 99.42% |  | Enkel Gentse Baan 52-60 ligt in de aggl. Riolering aanwezig volgens rioolinventaris maar loost nog. | Nieuw te definiëren projecten = DELTA-projecten (KENGETAL) | 120 | 0 | 5 | 290 | 0 | 14 | 2377 | De cluster bestaat zowel uit Gentse Baan als Botermelkstraat. Enkel deel in de Gentse baan is hier in rekening gebracht, niet de Botermelkstraat die eigenlijk apart kan worden gezien. Er ligt langs de Gentse Baan al deels riolering die loost naar de Botermelkstraat, hier alles nieuw ingerekend. | [7 empty] | Nieuw te definiëren projecten = DELTA-projecten (KENGETAL) | 120 | 0 | 120 | 5 | 290 | 0 | 14
| 036-4 | S_000003568816 | Sint-Niklaas | STN | AQF | gepland |  | STN | 036 | 036_VMM | schema | onbekend | r_streng | vuil | ONB_VMM | grav | onbekend | inz | P_000003229272 | P_000008187576 | 20060982 | 2045/01/01 00:00:00.000 |  | 77777 | 0 | 0 | 0 | 0 | 0 | 0 | FALSE | FALSE | ? |  | 0 | 0 | 2025/10/02 14:33:14.552 | GUP-46021-021 |  |  | 58921 | RIOOLN | 136 | 182 | 459 | 10.000 i.e. - 99.999 i.e. | 99.42% | Geen budget voorzien om dit te rioleren | Omloopdreef 1-21 | Nieuw te definiëren projecten = DELTA-projecten (KENGETAL) | 165 | 0 | 11 | 165 | 0 | 11 | 1238 | [8 empty] | Nieuw te definiëren projecten = DELTA-projecten (KENGETAL) | 165 | 0 | 165 | 11 | 165 | 0 | 11
| 036-6102 |  | Sint-Niklaas |  | STN | [39 empty] | 459 | 10.000 i.e. - 99.999 i.e. | 99.42% |  | Slechts 1 weghelft van de Kuildamstraat ligt in de aggl, de overkant ligt er buiten. Geen riolering volgens rioolinventaris en geen deksels volgens GRB. | Nieuw te definiëren projecten = DELTA-projecten (KENGETAL) | 435 | 0 | 21 | 435 | 0 | 32 | 2376 | [8 empty] | Nieuw te definiëren projecten = DELTA-projecten (KENGETAL) | 435 | 0 | 435 | 21 | 435 | 0 | 32
| 194-102 | S_000002229526 | Sint-Niklaas | STN | AQF | gepland |  | STN | 036 | 036_VMM | schema | onbekend | r_streng | vuil | ONB_VMM | grav | onbekend | inz | P_000003229289 | P_000003229221 | 20229589 | 2045/01/01 00:00:00.000 |  | 77777 | 0 | 0 | 0 | 0 | 0 | 0 | FALSE | FALSE | ? |  | 0 | 0 | 2025/10/02 14:33:14.552 | GUP-46021-032 |  |  | 58997 | RIOOLN | 480 | 480 | 459 | 10.000 i.e. - 99.999 i.e. | 99.42% | Foute intekening, volgens mij moet het niet de Olmenstraat zijn, wel de Godschalkstraat nrs 3-69. In beide gevallen geen budget voorzien om dit te rioleren | Slechts 1 weghelft van de Godsschalkstraat ligt in de aggl, de rest van de cluster, ook het deel in de Olmenstraat ligt er buiten | Nieuw te definiëren projecten = DELTA-projecten (KENGETAL) | 620 | 0 | 27 | 1085 | 0 | 67 | 781 | Volledige cluster in rekening gebracht voor 'volledige cluster', ook deel in de Olmenstraat. Volgens rioolvinventaris ligt in groene cluster reeds aangesloten riolering thv Godsschalkstraat 3-11, 8-10 en 18-20. Deze 9 woningen en lengte niet ingerekend | [7 empty] | Nieuw te definiëren projecten = DELTA-projecten (KENGETAL) | 620 | 0 | 620 | 27 | 1085 | 0 | 67
| 225-70 | S_000001285384 | Sint-Pieters-Leeuw | SPL | FLUVIUS | gepland |  | SPL | 225 | 225_VMM | schema | onbekend | r_streng | vuil | ONB_VMM | grav | onbekend | inz | P_000002007952 | P_000006056356 | sf52453ea-5830-40f2-9eda-7d87df53109e | 2045/01/01 00:00:00.000 |  | 77777 | 0 | 0 | 0 | 0 | 0 | 0 | FALSE | FALSE | ? |  | 0 | 0 | 2025/10/15 18:11:04.297 | GUP-23077-202 |  |  | 59293 | RIOOLN | 131 | 235 | 189 | 5.000 i.e. - 9.999 i.e. | 96.85% | R/00xxxx - ERSA-EB-08, Nieuw project in Humaniteitslaan (100 m voor twee bedrijven) |  | Nieuw te definiëren projecten = DELTA-projecten (KENGETAL) | 175 | 0 | 2 | 175 |  | 2 | 74 | [8 empty] | Nieuw te definiëren projecten = DELTA-projecten (KENGETAL) | 175 | 0 | 175 | 2 | 175 |  | 2
|  |  | Sint-Pieters-Leeuw | SPL | FLUVIUS | [39 empty] | 187 | 10.000 i.e. - 99.999 i.e. | 100% | R/00xxxx - ERSA-EB-12, Carré Wittouck & Sportlaan 9-11, Zone is onterecht ingetekend als centraal gebied en vuilvracht loost nog rechtstreeks in de Zuunbeek. Nieuw project is nodig. | Riolering is wel degelijk al aanwezig maar is inderdaad niet aangesloten op de naastgelegen collector. Enkel verbinding tussen de riolering en de collector moet mogelijk zijn, desnoods met pompstation. | Nieuw te definiëren projecten = DELTA-projecten (KENGETAL) | 83 | 57 | 20 | 83 | 57 | 20 | 2478 |  | Correctie ZP: te wijzigen van Centraal Gebied naar Groene Cluster (KENGETAL) | 0 | 10 | 20 | 0 | 10 | 20 | Correctie ZP: te wijzigen van Centraal Gebied naar Groene Cluster (KENGETAL) | 0 | 10 | 10 | 20 | 0 | 10 | 20
| 055-22 | S_000004048454 | Stabroek | STB | AQF | gepland |  | STB | 055 | 055_VMM | schema | onbekend | r_streng | vuil | ONB_VMM | grav | onbekend | inz | P_000003486970 | P_000014688585 | s2a1c4439-8125-47c8-8746-6f1eff251f51 | 2045/01/01 00:00:00.000 |  | 77777 | 0 | 0 | 0 | 0 | 0 | 0 | FALSE | FALSE | ? |  | 0 | 0 | 2025/10/09 13:32:02.621 | GUP-11044-012 |  |  | 59570 | RIOOLN | 15 | 782 | 36 | 5.000 i.e. - 9.999 i.e. | 99.38% | project 1 |  | Nieuw te definiëren projecten = DELTA-projecten (KENGETAL) | 40 | 0 | 3 | 40 | 0 | 3 | 1949 | [8 empty] | Nieuw te definiëren projecten = DELTA-projecten (KENGETAL) | 40 | 0 | 40 | 3 | 40 | 0 | 3
| 132-149 | S_000003723870 | Stekene | STK | AQF | gepland |  | STK | 132 | 132_VMM | schema | onbekend | r_streng | vuil | ONB_VMM | grav | onbekend | inz | P_000001985409 | P_000005185386 | 6547264 | 2045/01/01 00:00:00.000 |  | 77777 | 0 | 0 | 0 | 0 | 0 | 0 | FALSE | FALSE | ? |  | 0 | 0 | 2025/09/24 02:22:00.524 | GUP-46024-026 |  |  | 60259 | RIOOLN | 63 | 73 | 460 | 5.000 i.e. - 9.999 i.e. | 99.69% | STK3011 | volgens ARI-rapportering is dit STK3010 (?): opgenomen in MJP en uitvoering voorzien in 2027 (dus mogelijk reeds in uitvoering) | [7 empty] | 1498 | wegens hoogteverschil van 1 m tussen begin en einde straatje, mogelijk pomp/gemaal + persleiding (=S_000003748003) noodzakelijk over zelfde tracélengte | Eigen gedefinieerde projecten (KENGETAL) | 50 | 0 | 2 | 135 | 0 | 11 | Eigen gedefinieerde projecten (KENGETAL) | 50 | 0 | 50 | 2 | 135 | 0 | 11
| 132-149 | S_000003748003 | Stekene | STK | AQF | gepland |  | STK | 132 | 132_VMM | schema | onbekend | r_streng | vuil | ONB_VMM | pers | onbekend | inz | P_000005185379 | P_000001974797 | 6547265_2 | 2045/01/01 00:00:00.000 |  | 77777 | 0 | 0 | 0 | 0 | 0 | 0 | FALSE | FALSE | ? |  | 0 | 0 | 2025/09/24 02:22:00.524 | GUP-46024-026 |  |  | 60259 | RIOOLN | 54 | 132 | 460 | 5.000 i.e. - 9.999 i.e. | 99.69% | STK3011 | volgens ARI-rapportering is dit STK3010 (?): opgenomen in MJP en uitvoering voorzien in 2027 (dus mogelijk reeds in uitvoering) | [7 empty] | 1504 | zie 1498 | Eigen gedefinieerde projecten (KENGETAL) | [6 empty] | Eigen gedefinieerde projecten (KENGETAL) | 0 | 0 | 0 | 0 | 0 | 0 | 0
| 038-241 | S_000001393221 | Temse | TEM | AQF | gepland |  | TEM | 215 | 215_VMM | schema | onbekend | r_streng | vuil | ONB_VMM | grav | onbekend | inz | P_000002120924 | P_000002121066 | S_000001393221 | 2045/01/01 00:00:00.000 |  | 77777 | 0 | 0 | 0 | 0 | 0 | 0 | FALSE | FALSE | ? |  | 0 | 0 | 2025/09/23 23:00:08.208 | GUP-46025-100 |  |  | 60435 | RIOOLN | 110 | 121 | 463 | 10.000 i.e. - 99.999 i.e. | 98.99% | Smesstraat |  | Nieuw te definiëren projecten = DELTA-projecten (KENGETAL) | 300 | 150 | 11 | 300 | 150 | 11 | 247 | 10 woningen waarvan 1 achtergelegen woning met private toegangsweg; vermoedelijk heeft RB ook de woning Oversprongstraat 16 meegenomen in de opgegeven cijfers (deze ligt om de hoek, niet in de cluster en vlakbij woning uit centraal gebied) | Nieuw te definiëren projecten = DELTA-projecten (KENGETAL) | 170 | 160 | 10 | 170 | 160 | 10 | Nieuw te definiëren projecten = DELTA-projecten (KENGETAL) | 170 | 160 | 330 | 10 | 170 | 160 | 10
| 038-241 | S_000004163214 | Temse | PRIVE | AQF | gepland |  | TEM | 215 | 215_VMM | schema | onbekend | r_streng | vuil | ONB_VMM | grav | onbekend | inz | P_000002121233 | P_000002121066 | S_000001393142 | 2045/01/01 00:00:00.000 |  | 77777 | 0 | 0 | 0 | 0 | 0 | 0 | FALSE | FALSE | ? |  | 0 | 0 | 2025/09/23 23:00:08.208 | GUP-46025-100 |  |  | 60435 | RIOOLN | 71 | 71 | 463 | 10.000 i.e. - 99.999 i.e. | 98.99% |  | = private toegangsweg naar achterlegen woning nr 85 | [7 empty] | 2013 | zie 247 | Nieuw te definiëren projecten = DELTA-projecten (KENGETAL) | [6 empty] | Nieuw te definiëren projecten = DELTA-projecten (KENGETAL) | 0 | 0 | 0 | 0 | 0 | 0 | 0
| 038-241 | S_000004464821 | Temse | TEM | AQF | gepland |  | TEM | 215 | 215_VMM | schema | onbekend | r_streng | vuil | ONB_VMM | grav | onbekend | inz | P_000002121066 | P_000016256792 | S_000003036234 | 2045/01/01 00:00:00.000 |  | 77777 | 0 | 0 | 0 | 0 | 0 | 0 | FALSE | FALSE | ? |  | 0 | 0 | 2025/09/23 23:00:08.208 | GUP-46025-100 |  |  | 60435 | RIOOLN | 117 | 239 | 463 | 10.000 i.e. - 99.999 i.e. | 98.99% | Smesstraat |  | Nieuw te definiëren projecten = DELTA-projecten (KENGETAL) | [6 empty] | 2259 | zie 247 | [7 empty] | Nieuw te definiëren projecten = DELTA-projecten (KENGETAL) | 0 | 0 | 0 | 0 | 0 | 0 | 0
| 215-131 | S_000001392883 | Temse | TEM | AQF | gepland |  | TEM | 215 | 215_VMM | schema | onbekend | r_streng | vuil | ONB_VMM | grav | onbekend | inz | P_000002121250 | P_000016256553 | S_000001392883 | 2045/01/01 00:00:00.000 |  | 77777 | 0 | 0 | 0 | 0 | 0 | 0 | FALSE | FALSE | ? |  | 0 | 0 | 2025/09/23 23:00:08.208 | GUP-46025-055 |  |  | 60480 | RIOOLN | 142 | 179 | 463 | 10.000 i.e. - 99.999 i.e. | 98.99% | Grote Dweersstraat |  | Nieuw te definiëren projecten = DELTA-projecten (KENGETAL) | 90 | 0 | 7 | 90 | 0 | 7 | 229 | 6 woningen + 1 achtergelegen woning (aansluitplicht!); ofwel aansluiten op BT1998 in deze straat (30m) ofwel aan te leggen leiding aansluiten (120m) op afwaartse BT1998 aan 'kruispunt' Vogelzang/Grote Dweersstraat (centraal gebied) | [7 empty] | Nieuw te definiëren projecten = DELTA-projecten (KENGETAL) | 90 | 0 | 90 | 7 | 90 | 0 | 7
| 215-210 | S_000001392615 | Temse | PRIVE | AQF | gepland |  | TEM | 215 | 215_VMM | schema | onbekend | r_streng | vuil | ONB_VMM | grav | onbekend | inz | P_000002121186 | P_000002121142 | S_000001392615 | 2045/01/01 00:00:00.000 |  | 77777 | 0 | 0 | 0 | 0 | 0 | 0 | FALSE | FALSE | ? |  | 0 | 0 | 2025/09/23 23:00:08.208 | GUP-46025-038 |  |  | 60502 | RIOOLN | 124 | 225 | 451 | 10.000 i.e. - 99.999 i.e. | 98.72% |  | te saneren woningen betreffen deel van S_000004553860 | [7 empty] | 208 | max 45m (ev. Aansluiting over ca 15m op pvc ter hoogte van naastgelegen woning nr 102) | Nieuw te definiëren projecten = DELTA-projecten (KENGETAL) | 45 |  | 3 | 45 |  | 3 | Nieuw te definiëren projecten = DELTA-projecten (KENGETAL) | 45 | 0 | 45 | 3 | 45 | 0 | 3
| 173-698 | S_000004433992 | Ternat | TRT | FARYS | gepland |  | TRT | 173 | 173_VMM | schema | onbekend | r_streng | vuil | ONB_VMM | grav | onbekend | inz | P_000003208255 | P_000003201168 | S_000002214201 | 2045/01/01 00:00:00.000 |  | 77777 | 0 | 0 | 0 | 0 | 0 | 0 | FALSE | FALSE | ? |  | 0 | 0 | 2025/10/17 15:47:05.350 | GUP-23086-047 |  |  | 60657 | RIOOLN | 84 | 124 | 193 | 5.000 i.e. - 9.999 i.e. | 99.54% |  |  | Nieuw te definiëren projecten = DELTA-projecten (KENGETAL) | 90 |  | 2 |  |  |  | 2201 |  | Nieuw te definiëren projecten = DELTA-projecten (KENGETAL) | 90 | 0 | 2 | 90 | 0 | 2 | Nieuw te definiëren projecten = DELTA-projecten (KENGETAL) | 90 | 0 | 90 | 2 | 90 | 0 | 2
| 121-69-2 | S_000004336146 | Tielt | PRIVE | FLUVIUS | gepland |  | PIT | 121 | 121_VMM | schema | onbekend | r_streng | vuil | ONB_VMM | grav | onbekend | inz | P_000003154320 | P_000003149258 | 6068318 | 2045/01/01 00:00:00.000 |  | 77777 | 0 | 0 | 0 | 0 | 0 | 0 | FALSE | FALSE | ? |  | 0 | 0 | 2025/10/15 18:14:54.311 | GUP-37011-002 |  |  | 61323 | RIOOLN | 1 | 105 | 357 | 5.000 i.e. - 9.999 i.e. | 99.6% | Info Fluvius: Geen woningen op grondgebied van Pittem in ERSA-agglomeratie, onbebouwde percelen | zie 2103 | [7 empty] | 2102 |  | Nieuw te definiëren projecten = DELTA-projecten (KENGETAL) | [6 empty] | Nieuw te definiëren projecten = DELTA-projecten (KENGETAL) | 0 | 0 | 0 | 0 | 0 | 0 | 0
| 121-69-2 | S_000004336154 | Tielt | PIT | FLUVIUS | gepland |  | PIT | 121 | 121_VMM | schema | onbekend | r_streng | vuil | ONB_VMM | grav | onbekend | inz | P_000003154002 | P_000003149258 | se563bb6e-d00e-44e6-a800-f66c858c3be9 | 2045/01/01 00:00:00.000 |  | 77777 | 0 | 0 | 0 | 0 | 0 | 0 | FALSE | FALSE | ? |  | 0 | 0 | 2025/10/15 18:14:54.311 | GUP-37011-002 |  |  | 61323 | RIOOLN | 29 | 309 | 357 | 5.000 i.e. - 9.999 i.e. | 99.6% | Info Aqf/Tielt: Onduidelijk als dit GUP bij deze cluster hoort. Info Fluvius: Geen woningen op grondgebied van Pittem in ERSA-agglomeratie, onbebouwde percelen | Beide strengen zijn idd niet relevant voor deze cluster, doch de 9 woningen (waarvan 2 achtergelegen via private toegangsweg) in de cluster 121-69-2 te Tielt dienen nog wel aangesloten te worden !! Merk op: 11 woningen aan de Z-zijde (cluster 121-69-1) zouden wel reeds aangesloten zijn op de aanwezige BT1111 die via BT1961 aansluit op riolering BT1964 in de Oude Pittemstraat. Ofwel (?) kunnen de aanwezige woningen ook op de bestaande 'riolering' aangesloten worden, ofwel dient voor meteen nieuwe riolering aangelegd voor alle betrokken woningen. | Niet van toepassing | [6 empty] | 2103 | Indien 225m riolering dan kunnen meteen ook de woningen aan de overkant van de straat die reeds zouden aangesloten zijn meegenomen worden. Om alle nog niet aangesloten woningen te saneren is het tracé op openbaar domein minimaal 130m lang | Nieuw te definiëren projecten = DELTA-projecten (KENGETAL) | 225 | 0 | 9 | 225 | 0 | 9 | Nieuw te definiëren projecten = DELTA-projecten (KENGETAL) | 225 | 0 | 225 | 9 | 225 | 0 | 9
| 090-11 |  | Tienen | [41 empty] | 251 | 10.000 i.e. - 99.999 i.e. | 99.38% | [9 empty] | 2480 |  | Nieuw te definiëren projecten = DELTA-projecten (KENGETAL) | 45 | 0 | 12 | 45 | 0 | 12 | Nieuw te definiëren projecten = DELTA-projecten (KENGETAL) | 45 | 0 | 45 | 12 | 45 | 0 | 12
| 209-8701 | S_000001876921 | Tienen | TNN | FLUVIUS | gepland |  | TNN | 090 | 090_VMM | schema | onbekend | r_streng | vuil | ONB_VMM | grav | onbekend | inz | P_000002717971 | P_000005833468 | S_000001876921 | 2045/01/01 00:00:00.000 |  | 77777 | 0 | 0 | 0 | 0 | 0 | 0 | FALSE | FALSE | ? |  | 0 | 0 | 2025/10/17 16:02:45.949 | GUP-24107-208 |  |  | 62763 | RIOOLN | 30 | 91 | 251 | 10.000 i.e. - 99.999 i.e. | 99.38% | R/00xxxx - ERSA-CEN-001, Aarschotsesteenweg 443 - 592 thv Deken Rochettelaan | Dit is vanaf 425 tot 592, binnen de aggl. is dat maar 25m voor 2 woningen | Nieuw te definiëren projecten = DELTA-projecten (KENGETAL) | 135 |  | 8 | 308 |  | 22 | 497 |  | Nieuw te definiëren projecten = DELTA-projecten (KENGETAL) | 25 | 0 | 2 | 920 | 0 | 37 | Nieuw te definiëren projecten = DELTA-projecten (KENGETAL) | 25 | 0 | 25 | 2 | 920 | 0 | 37
| 209-8701 | S_000003560268 | Tienen | TNN | FLUVIUS | gepland |  | TNN | 209 | 209_VMM | schema | onbekend | r_streng | vuil | ONB_VMM | grav | onbekend | inz | P_000016226446 | P_000006296820 | 20244956 | 2045/01/01 00:00:00.000 |  | 77777 | 0 | 0 | 0 | 0 | 0 | 0 | FALSE | FALSE | ? |  | 0 | 0 | 2025/10/15 09:27:07.630 | GUP-24107-403 |  |  | 62763 | RIOOLN | 977 | 977 | 251 | 10.000 i.e. - 99.999 i.e. | 99.38% | R/00xxxx - ERSA-CEN-001, Aarschotsesteenweg 443 - 592 thv Deken Rochettelaan | Dit is vanaf 425 tot 592 | Nieuw te definiëren projecten = DELTA-projecten (KENGETAL) | [6 empty] | 1214 | Zie 497 | Nieuw te definiëren projecten = DELTA-projecten (KENGETAL) | Idem | Idem | Idem | Idem | Idem | Idem | Nieuw te definiëren projecten = DELTA-projecten (KENGETAL) | Idem | Idem | 0 | Idem | Idem | Idem | Idem
| 234-22 |  | Tongeren-Borgloon | TOB | FLUVIUS | [39 empty] | 524 | 10.000 i.e. - 99.999 i.e. | 99.8% | R/00xxxx - ERSA-LIM-003, Henisstraat |  | Nieuw te definiëren projecten = DELTA-projecten (KENGETAL) | [6 empty] | 2484 | Zie 1632 | Nieuw te definiëren projecten = DELTA-projecten (KENGETAL) | Idem | Idem | Idem | Idem | Idem | Idem | Nieuw te definiëren projecten = DELTA-projecten (KENGETAL) | Idem | Idem | 0 | Idem | Idem | Idem | Idem
| 234-35 |  | Tongeren-Borgloon | TOB | FLUVIUS | [39 empty] | 524 | 10.000 i.e. - 99.999 i.e. | 99.8% | R/00xxxx - ERSA-LIM-003, Henisstraat |  | Nieuw te definiëren projecten = DELTA-projecten (KENGETAL) | [6 empty] | 2483 | Zie 1632 | Nieuw te definiëren projecten = DELTA-projecten (KENGETAL) | Idem | Idem | Idem | Idem | Idem | Idem | Nieuw te definiëren projecten = DELTA-projecten (KENGETAL) | Idem | Idem | 0 | Idem | Idem | Idem | Idem
| 234-8001 | S_000003823305 | Tongeren-Borgloon | FLUVIUS | FLUVIUS | gepland |  | TOB | 234 | 234_VMM | schema | onbekend | r_streng | vuil | ONB_VMM | grav | onbekend | inz | P_000003101950 | P_000015985432 | s8169c7b1-6007-4a34-a9ea-5ad2fcb6a134 | 2045/01/01 00:00:00.000 |  | 77777 | 0 | 0 | 0 | 0 | 0 | 0 | FALSE | FALSE | ? |  | 0 | 0 | 2025/10/14 12:43:26.512 | GUP-73083-303 |  |  | 63145 | RIOOLN | 288 | 309 | 524 | 10.000 i.e. - 99.999 i.e. | 99.8% | R/00xxxx - ERSA-LIM-003, Henisstraat |  | Nieuw te definiëren projecten = DELTA-projecten (KENGETAL) | 150 | 200 | 5 | 150 | 200 | 5 | 1632 | [8 empty] | Nieuw te definiëren projecten = DELTA-projecten (KENGETAL) | 150 | 200 | 350 | 5 | 150 | 200 | 5
| 234-8001 | S_000003824715 | Tongeren-Borgloon | TOB | FLUVIUS | gepland |  | TOB | 102 | 102_VMM | schema | onbekend | r_streng | vuil | ONB_VMM | grav | onbekend | inz | P_000014042788 | P_000011420417 | S_000003513455 | 2045/01/01 00:00:00.000 |  | 77777 | 0 | 0 | 0 | 0 | 0 | 0 | FALSE | FALSE | ? |  | 0 | 0 | 2025/10/20 14:03:32.131 | GUP-73083-303 |  |  | 63145 | RIOOLN | 22 | 126 | 524 | 10.000 i.e. - 99.999 i.e. | 99.8% | R/00xxxx - ERSA-LIM-003, Henisstraat |  | Nieuw te definiëren projecten = DELTA-projecten (KENGETAL) | [6 empty] | 1633 | Zie 1632 | Nieuw te definiëren projecten = DELTA-projecten (KENGETAL) | Idem | Idem | Idem | Idem | Idem | Idem | Nieuw te definiëren projecten = DELTA-projecten (KENGETAL) | Idem | Idem | 0 | Idem | Idem | Idem | Idem
| 063-93 | S_000001378018 | Turnhout | PRIVE | AQF | gepland |  | TUR | 063 | 063_VMM | schema | onbekend | r_streng | vuil | ONB_VMM | grav | onbekend | inz | P_000002105945 | P_000002105868 | S_000001378018 | 2045/01/01 00:00:00.000 |  | 77777 | 0 | 0 | 0 | 0 | 0 | 0 | FALSE | FALSE | ? |  | 0 | 0 | 2025/10/01 16:46:18.956 | GUP-13040-023 |  |  | 63862 | RIOOLN | 222 | 222 | 120 | 10.000 i.e. - 99.999 i.e. | 99.41% | Koningin Astridlaan, servitudeweg Koningin Astridlaan: deels aangelegd en overgedragen naar openbaar domein bij realisatie woonproject (RI nog aan tepassen, ZG in orde, werd cluster 063-93-1), deels gepland ikv verkaveling, deels nog te voorzien (private opgave). Cijfers van het deel nog te voorzien. Gepland + te voorzien is cluster 063-93-2 | Gemeente geeft 'Handhaving aansluitplicht' aan maar er moeten wel degelijk nog woningen aangesloten worden. Indien verkaveling op korte termijn wordt voorzien en riolering aangelegd en aangesloten vervalt mogelijks dit deltaproject | Eigen gedefinieerde projecten (KENGETAL) | 110 | 0 | 6 | 110 | 0 | 6 | 195 | [8 empty] | Eigen gedefinieerde projecten (KENGETAL) | 110 | 0 | 110 | 6 | 110 | 0 | 6
Prio 1 | 003-4114 | S_000003759807 | Veurne | AQUAFIN | AQUAFIN | gepland |  | VEU | 003 | 003_VMM | schema | onbekend | r_streng | vuil | ONB_VMM | pers | onbekend | inz | P_000003511258 | P_000003511299 | S_000002339901 | 2027/03/18 00:00:00.000 |  | 77777 | 0 | 0 | 0 | 0 | 0 | 0 | FALSE | FALSE | ? |  | 0 | 0 | 2025/09/24 07:36:56.927 | 22848 |  |  | 64148 | RIOOLN | 47 | 60 | 372 | 5.000 i.e. - 9.999 i.e. | 93.76% |  | Het is momenteel onduidelijk of deze cluster gesaneerd zal worden door het bovengemeentelijk project, door het GIP W215179 of door een nieuw project. De omslagwaarde blijkt door gewijzigd concept niet meer gehaald waardoor Aquafin aangeeft dat het bovengemeentelijk project vervalt. De subsidie voor W215179 werd vastgelegd bij voorontwerp waardoor deze niet meer kan verhoogd worden bij uitbreiding van het project. Aan Veurne om te beslissen of ze doorgaan met W215179 of dit laten schrappen en een nieuw projectvoorstel indienen. Voor het aansluiten wat onder het bovengemeentlijk project viel dient een nieuw project gedefinieerd te worden. Het GIP kan blijven bestaan. | [7 empty] | 1524 | Er worden via het GIP W215179 eveneens 13 woningen bijkomend aangesloten binnen de clusters 003-4110 en 003-4111 en 003-4112 | Nieuw te definiëren projecten = DELTA-projecten (KENGETAL) | 0 | 190 | 35 | 0 | 190 | 48 | Nieuw te definiëren projecten = DELTA-projecten (KENGETAL) | 0 | 190 | 190 | 35 | 0 | 190 | 48
| 179-384 |  | Vilvoorde | [34 empty] | GUP-23088-239 Schaarbeeklei 222-304 | [6 empty] | 164 | 10.000 i.e. - 99.999 i.e. | 98.77% | GUP-23088-239 Schaarbeeklei 222-304: woningen en bedrijven | Sanering cluster 179-384 | Nieuw te definiëren projecten = DELTA-projecten (KENGETAL) | 470 | 0 | 32 | 470 | 0 | 32 | 2492 | Aantal 'woningen' niet te controleren: omvat oa Residentie Beaulieu (WZC, 78 woongelegenheden voor valide en hulpbehoevende personen alsook 23 assistentiewoningen) | [7 empty] | Nieuw te definiëren projecten = DELTA-projecten (KENGETAL) | 470 | 0 | 470 | 32 | 470 | 0 | 32
| 179-7401 | S_000001842421 | Vilvoorde | VIL | AQF | gepland |  | VIL | 179 | 179_VMM | schema | onbekend | r_streng | vuil | ONB_VMM | grav | onbekend | inz | P_000002643946 | P_000015043265 | 20215212 | 2045/01/01 00:00:00.000 |  | 77777 | 0 | 0 | 0 | 0 | 0 | 0 | FALSE | FALSE | ? |  | 0 | 0 | 2025/10/15 15:27:02.547 | GUP-23088-217 |  |  | 64570 | RIOOLN | 245 | 440 | 164 | 10.000 i.e. - 99.999 i.e. | 98.77% | GUP-23088-217 Steenkaai | [8 empty] | 489 | zie 488 | Eigen gedefinieerde projecten (KENGETAL) | [6 empty] | Eigen gedefinieerde projecten (KENGETAL) | 0 | 0 | 0 | 0 | 0 | 0 | 0
Prio 1 | 179-9007 | S_000003196351 | Vilvoorde | VIL | AQF | gepland |  | VIL | 179 | 179_VMM | schema | onbekend | r_streng | vuil | ONB_VMM | grav | onbekend | inz | P_000008460352 | P_000015036151 | 6669847 | 2045/01/01 00:00:00.000 |  | 77777 | 0 | 0 | 0 | 0 | 0 | 0 | FALSE | FALSE | ? |  | 0 | 0 | 2025/10/15 15:27:02.547 | GUP-23088-005 |  |  | 64583 | RIOOLN | 16 | 370 | 196 | 2.000 i.e. - 4.999 i.e. | 96.22% | GUP-23088-005 Damstraat | Reeds BT1955 in Awis-RI aanwezig | Nieuw te definiëren projecten = DELTA-projecten (KENGETAL) | 246 | 106 | 37 | 246 | 0 | 37 | 1159 | Aangenomen dat de bestaande riolering behouden kan blijven en enkel via PS-PL de aansluiting in noordelijke richting dient gemaakt te worden | Nieuw te definiëren projecten = DELTA-projecten (KENGETAL) | 0 | 230 | 37 | 0 | 230 | 37 | Nieuw te definiëren projecten = DELTA-projecten (KENGETAL) | 0 | 230 | 230 | 37 | 0 | 230 | 37
| 179-9007 | S_000003196351 | Vilvoorde | VIL | AQF | gepland |  | VIL | 179 | 179_VMM | schema | onbekend | r_streng | vuil | ONB_VMM | grav | onbekend | inz | P_000008460352 | P_000015036151 | 6669847 | 2045/01/01 00:00:00.000 |  | 77777 | 0 | 0 | 0 | 0 | 0 | 0 | FALSE | FALSE | ? |  | 0 | 0 | 2025/10/15 15:27:02.547 | GUP-23088-005 |  |  | 64583 | RIOOLN | 190 | 370 | 196 | 2.000 i.e. - 4.999 i.e. | 96.22% | GUP-23088-005 Damstraat | [8 empty] | 1160 | Zie 1159 | Nieuw te definiëren projecten = DELTA-projecten (KENGETAL) | [6 empty] | Nieuw te definiëren projecten = DELTA-projecten (KENGETAL) | 0 | 0 | 0 | 0 | 0 | 0 | 0
|  |  | Vilvoorde | [34 empty] | GUP-23088-002 Kareelerf | [6 empty] | 164 | 10.000 i.e. - 99.999 i.e. | 98.77% | GUP-23088-002 Kareelerf |  | Nieuw te definiëren projecten = DELTA-projecten (KENGETAL) | 92 | 0 | 8 | 92 | 0 | 8 | 2491 | Vermoedelijk betreft dit sanering van de lozing van de woningen van cluster 179-9017, MAAR dan betreft dit vermoedelijk wel een 20-tal woningen (ipv 8) | Nieuw te definiëren projecten = DELTA-projecten (KENGETAL) | 0 | 92 | 20 | 0 | 92 | 20 | Nieuw te definiëren projecten = DELTA-projecten (KENGETAL) | 0 | 92 | 92 | 20 | 0 | 92 | 20
| 152-315 | S_000003934129 | Waregem | WAR | AQF | gepland |  | WAR | 152 | 152_VMM | schema | onbekend | r_streng | vuil | ONB_VMM | grav | onbekend | inz | P_000002050677 | P_000007415691 | S_000003088252 | 2045/01/01 00:00:00.000 |  | 77777 | 0 | 0 | 0 | 0 | 0 | 0 | FALSE | FALSE | ? |  | 0 | 0 | 2025/10/14 18:00:10.801 | GUP-34040-020 |  |  | 65715 | RIOOLN | 88 | 91 | 310 | 2.000 i.e. - 4.999 i.e. | 84.58% |  | De noordelijke zijde van de Deerlijkseweg 88-110 beschikt al over riolering die afvoert naar het CG in de Mirakelstraat, dus aanzien als reeds gesaneerd. enkel de zuidzijde van de weg moet nog worden aangesloten, huisnummers 103-109 (109 lijkt ten onrechte in CG te liggen en wordt hier meegerekend) | Nieuw te definiëren projecten = DELTA-projecten (KENGETAL) | 91 | 0 | 5 | 91 | 0 | 5 | 1763 |  | Nieuw te definiëren projecten = DELTA-projecten (KENGETAL) + Correctie ZP: te wijzigen van Centraal Gebied naar Groene Cluster (KENGETAL) | 90 | 0 | 4 | 90 | 0 | 4 | Nieuw te definiëren projecten = DELTA-projecten (KENGETAL) + Correctie ZP: te wijzigen van Centraal Gebied naar Groene Cluster (KENGETAL) | 90 | 0 | 90 | 4 | 90 | 0 | 4
| 152-315 | S_000004531554 | Waregem | WAR | AQF | gepland |  | WAR | 152 | 152_VMM | schema | onbekend | r_streng | vuil | ONB_VMM | grav | onbekend | inz | P_000007415691 | P_000002039668 | S_000003088270 | 2045/01/01 00:00:00.000 |  | 77777 | 0 | 0 | 0 | 0 | 0 | 0 | FALSE | FALSE | ? |  | 0 | 0 | 2025/10/14 18:00:10.801 | GUP-34040-020 |  |  | 65715 | RIOOLN | 109 | 121 | 310 | 2.000 i.e. - 4.999 i.e. | 84.58% |  |  | Nieuw te definiëren projecten = DELTA-projecten (KENGETAL) | 121 | 0 | 5 | 121 | 0 | 5 | 2287 | Zie 1763 | Nieuw te definiëren projecten = DELTA-projecten (KENGETAL) + Correctie ZP: te wijzigen van Centraal Gebied naar Groene Cluster (KENGETAL) | Idem | Idem | Idem | Idem | Idem | Idem | Nieuw te definiëren projecten = DELTA-projecten (KENGETAL) + Correctie ZP: te wijzigen van Centraal Gebied naar Groene Cluster (KENGETAL) | Idem | Idem | 0 | Idem | Idem | Idem | Idem
| 152-315 | S_000004536524 | Waregem | PRIVE | AQF | gepland |  | WAR | 152 | 152_VMM | schema | onbekend | r_streng | vuil | ONB_VMM | grav | onbekend | inz | P_000007415695 | P_000007415691 | S_000003088266 | 2045/01/01 00:00:00.000 |  | 77777 | 0 | 0 | 0 | 0 | 0 | 0 | FALSE | FALSE | ? |  | 0 | 0 | 2025/10/14 18:00:10.801 | GUP-34040-020 |  |  | 65715 | RIOOLN | 111 | 120 | 310 | 2.000 i.e. - 4.999 i.e. | 84.58% | [9 empty] | 2298 | Zie 1763 | Nieuw te definiëren projecten = DELTA-projecten (KENGETAL) + Correctie ZP: te wijzigen van Centraal Gebied naar Groene Cluster (KENGETAL) | Idem | Idem | Idem | Idem | Idem | Idem | Nieuw te definiëren projecten = DELTA-projecten (KENGETAL) + Correctie ZP: te wijzigen van Centraal Gebied naar Groene Cluster (KENGETAL) | Idem | Idem | 0 | Idem | Idem | Idem | Idem
| 152-316-2 | S_000003597047 | Waregem | WAR | AQF | gepland |  | WAR | 152 | 152_VMM | schema | onbekend | r_streng | vuil | ONB_VMM | grav | onbekend | inz | P_000002050800 | P_000002041862 | S_000003491004 | 2045/01/01 00:00:00.000 |  | 77777 | 0 | 0 | 0 | 0 | 0 | 0 | FALSE | FALSE | ? |  | 0 | 0 | 2025/10/14 18:00:10.801 | GUP-34040-036 |  |  | 65716 | RIOOLN | 37 | 63 | 311 | 10.000 i.e. - 99.999 i.e. | 99.57% |  |  | Nieuw te definiëren projecten = DELTA-projecten (KENGETAL) | 63 | 0 | 5 | 63 | 0 | 5 | 1340 | [8 empty] | Nieuw te definiëren projecten = DELTA-projecten (KENGETAL) | 63 | 0 | 63 | 5 | 63 | 0 | 5
Prio 1 | 152-4001 | S_000001330410 | Waregem | WAR | AQF | gepland |  | WAR | 152 | 152_VMM | schema | onbekend | r_streng | vuil | ONB_VMM | grav | onbekend | inz | P_000002050231 | P_000002043754 | S_000001330410 | 2045/01/01 00:00:00.000 |  | 77777 | 0 | 0 | 0 | 0 | 0 | 0 | FALSE | FALSE | ? |  | 0 | 0 | 2025/10/14 18:00:10.801 | GUP-34040-020 |  |  | 65742 | RIOOLN | 5 | 8 | 310 | 2.000 i.e. - 4.999 i.e. | 84.58% |  | Ook Deerlijksesweg 204-210, gelegen in CG, zitten nog op deze riolering en worden door dit project dus gesaneerd, deze 3 woningen hier meegeteld. | Nieuw te definiëren projecten = DELTA-projecten (KENGETAL) | 8 | 0 | 0 | 8 | 0 | 0 | 134 | Ook de 9 woningen uit cluster 152-4002 zitten hierbij | Nieuw te definiëren projecten = DELTA-projecten (KENGETAL) + Correctie ZP: te wijzigen van Centraal Gebied naar Groene Cluster (KENGETAL) | 0 | 8 | 36 | 0 | 8 | 36 | Nieuw te definiëren projecten = DELTA-projecten (KENGETAL) + Correctie ZP: te wijzigen van Centraal Gebied naar Groene Cluster (KENGETAL) | 0 | 8 | 8 | 36 | 0 | 8 | 36
| 152-4002 | S_000003934129 | Waregem | WAR | AQF | gepland |  | WAR | 152 | 152_VMM | schema | onbekend | r_streng | vuil | ONB_VMM | grav | onbekend | inz | P_000002050677 | P_000007415691 | S_000003088252 | 2045/01/01 00:00:00.000 |  | 77777 | 0 | 0 | 0 | 0 | 0 | 0 | FALSE | FALSE | ? |  | 0 | 0 | 2025/10/14 18:00:10.801 | GUP-34040-020 |  |  | 65743 | RIOOLN | 4 | 91 | 310 | 2.000 i.e. - 4.999 i.e. | 84.58% | Verkeerde streng bij genoemde cluster | In deze cluster ligt reeds riolering die aansluit op de riolering van cluster 152-4001. Als 152-4001 is aangesloten is deze cluster ook gesaneerd. Zie dus bij 152-4001 | Nieuw te definiëren projecten = DELTA-projecten (KENGETAL) | 161 | 0 | 9 | 161 | 0 | 9 | 1762 | Zie 134 | Nieuw te definiëren projecten = DELTA-projecten (KENGETAL) | Idem | Idem | Idem | Idem | Idem | Idem | Nieuw te definiëren projecten = DELTA-projecten (KENGETAL) | Idem | Idem | 0 | Idem | Idem | Idem | Idem
| 152-9009 | S_000004338576 | Waregem | WAR | AQF | gepland |  | WAR | 152 | 152_VMM | schema | onbekend | r_streng | vuil | ONB_VMM | grav | onbekend | inz | P_000016041265 | P_000002039322 | {f256bc43-58e9-4eb0-87e9-0e4d08f5086b} | 2044/12/31 00:00:00.000 |  | 0 | 0 | 0 | 0 | 0 | 0 | 0 | FALSE | FALSE | ? |  | 0 | 0 | 2025/10/14 18:00:10.801 | GUP-34040-202 |  |  | 65759 | RIOOLN | 39 | 47 | 311 | 10.000 i.e. - 99.999 i.e. | 99.57% | [9 empty] | 2135 |  | Nieuw te definiëren projecten = DELTA-projecten (KENGETAL) | 30 | 0 | 4 | 30 | 0 | 4 | Nieuw te definiëren projecten = DELTA-projecten (KENGETAL) | 30 | 0 | 30 | 4 | 30 | 0 | 4
| 152-9010 | S_000004338577 | Waregem | WAR | AQF | gepland |  | WAR | 152 | 152_VMM | schema | onbekend | r_streng | vuil | ONB_VMM | grav | onbekend | inz | P_000016041266 | P_000006216527 | {92e45617-0803-40cb-b8cb-928f98903c48} | 2044/12/31 00:00:00.000 |  | 0 | 0 | 0 | 0 | 0 | 0 | 0 | FALSE | FALSE | ? |  | 0 | 0 | 2025/10/14 18:00:10.801 | GUP-34040-202 |  |  | 65760 | RIOOLN | 150 | 152 | 311 | 10.000 i.e. - 99.999 i.e. | 99.57% | [9 empty] | 2136 |  | Nieuw te definiëren projecten = DELTA-projecten (KENGETAL) | 140 | 0 | 2 | 140 | 0 | 2 | Nieuw te definiëren projecten = DELTA-projecten (KENGETAL) | 140 | 0 | 140 | 2 | 140 | 0 | 2
| 207-318 | S_000002153358 | Wervik | WER | AQF | gepland |  | WER | 207 | 207_VMM | schema | onbekend | r_streng | vuil | ONB_VMM | grav | onbekend | inz | P_000003144762 | P_000003139946 | S_000002153358 | 2045/01/01 00:00:00.000 |  | 77777 | 0 | 0 | 0 | 0 | 0 | 0 | FALSE | FALSE | ? |  | 0 | 0 | 2025/10/22 17:41:36.695 | GUP-33029-016 |  |  | 66036 | RIOOLN | 117 | 439 | 288 | 5.000 i.e. - 9.999 i.e. | 98.59% | Huizen Ten Brielensesteenweg 61 tem 51 lozen en zijn ten onrechte aangeduid als centraal gebied | Ook ter hoogte van Ten Brielensesteenweg 46-50 ligt geen riolering voor de deur en zijn dus mogelijks ten onrechte aangeduid als CG. | Nieuw te definiëren projecten = DELTA-projecten (KENGETAL) | 185 | [5 empty] | 657 |  | Nieuw te definiëren projecten = DELTA-projecten (KENGETAL) + Correctie ZP: te wijzigen van Centraal Gebied naar Groene Cluster (KENGETAL) | 185 | 0 | 15 | 185 | 0 | 15 | Nieuw te definiëren projecten = DELTA-projecten (KENGETAL) + Correctie ZP: te wijzigen van Centraal Gebied naar Groene Cluster (KENGETAL) | 185 | 0 | 185 | 15 | 185 | 0 | 15
| 207-453 | S_000002153468 | Wervik | WER | AQF | gepland |  | WER | 207 | 207_VMM | schema | onbekend | r_streng | vuil | ONB_VMM | grav | onbekend | inz | P_000003144897 | P_000003144605 | S_000002153468 | 2045/01/01 00:00:00.000 |  | 77777 | 0 | 0 | 0 | 0 | 0 | 0 | FALSE | FALSE | ? |  | 0 | 0 | 2025/10/22 17:41:36.695 | GUP-33029-015 |  |  | 66102 | RIOOLN | 101 | 101 | 288 | 5.000 i.e. - 9.999 i.e. | 98.59% | Centraal gebied momenteel getekend tem perceelnummer 52882. Dit perceel zou groene cluster moeten worden. |  | Nieuw te definiëren projecten = DELTA-projecten (KENGETAL) | 101 | 0 | 2 | 101 | 0 | 2 | 660 | Oude Beselarestraat 159-161 liggen al langs riolering richting CG en werden hier niet mee geteld | Nieuw te definiëren projecten = DELTA-projecten (KENGETAL) | 465 | 0 | 32 | 465 | 0 | 32 | Nieuw te definiëren projecten = DELTA-projecten (KENGETAL) | 465 | 0 | 465 | 32 | 465 | 0 | 32
| 207-453 | S_000002154257 | Wervik | PRIVE | AQF | gepland |  | WER | 207 | 207_VMM | schema | onbekend | r_streng | vuil | ONB_VMM | grav | onbekend | inz | P_000003145145 | P_000003144605 | S_000002154257 | 2045/01/01 00:00:00.000 |  | 77777 | 0 | 0 | 0 | 0 | 0 | 0 | FALSE | FALSE | ? |  | 0 | 0 | 2025/10/22 17:41:36.695 | GUP-33029-015 |  |  | 66102 | RIOOLN | 84 | 84 | 288 | 5.000 i.e. - 9.999 i.e. | 98.59% | [9 empty] | 666 | Zie 660 | Nieuw te definiëren projecten = DELTA-projecten (KENGETAL) | Idem | Idem | Idem | Idem | Idem | Idem | Nieuw te definiëren projecten = DELTA-projecten (KENGETAL) | Idem | Idem | 0 | Idem | Idem | Idem | Idem
| 207-453 | S_000002154513 | Wervik | WER | AQF | gepland |  | WER | 207 | 207_VMM | schema | onbekend | r_streng | vuil | ONB_VMM | grav | onbekend | inz | P_000003145191 | P_000003144605 | S_000002154513 | 2045/01/01 00:00:00.000 |  | 77777 | 0 | 0 | 0 | 0 | 0 | 0 | FALSE | FALSE | ? |  | 0 | 0 | 2025/10/22 17:41:36.695 | GUP-33029-015 |  |  | 66102 | RIOOLN | 127 | 127 | 288 | 5.000 i.e. - 9.999 i.e. | 98.59% | Centraal gebied momenteel getekend tem perceelnummer 52882. Dit perceel zou groene cluster moeten worden. |  | Nieuw te definiëren projecten = DELTA-projecten (KENGETAL) | 127 | 0 | 4 | 127 | 0 | 4 | 670 | Zie 660 | Nieuw te definiëren projecten = DELTA-projecten (KENGETAL) | Idem | Idem | Idem | Idem | Idem | Idem | Nieuw te definiëren projecten = DELTA-projecten (KENGETAL) | Idem | Idem | 0 | Idem | Idem | Idem | Idem
| 207-453 | S_000002154866 | Wervik | WER | AQF | gepland |  | WER | 207 | 207_VMM | schema | onbekend | r_streng | vuil | ONB_VMM | grav | onbekend | inz | P_000003144605 | P_000003141209 | S_000002154866 | 2045/01/01 00:00:00.000 |  | 77777 | 0 | 0 | 0 | 0 | 0 | 0 | FALSE | FALSE | ? |  | 0 | 0 | 2025/10/22 17:41:36.695 | GUP-33029-015 |  |  | 66102 | RIOOLN | 222 | 237 | 288 | 5.000 i.e. - 9.999 i.e. | 98.59% | Centraal gebied momenteel getekend tem perceelnummer 52882. Dit perceel zou groene cluster moeten worden. |  | Nieuw te definiëren projecten = DELTA-projecten (KENGETAL) | 237 | 0 | 24 | 237 | 0 | 24 | 676 | Zie 660 | Nieuw te definiëren projecten = DELTA-projecten (KENGETAL) | Idem | Idem | Idem | Idem | Idem | Idem | Nieuw te definiëren projecten = DELTA-projecten (KENGETAL) | Idem | Idem | 0 | Idem | Idem | Idem | Idem
| 207-813 | S_000003603119 | Wervik | WER | AQF | gepland |  | WER | 207 | 207_VMM | schema | onbekend | r_streng | vuil | ONB_VMM | grav | onbekend | inz | P_000003144958 | P_000013535877 | s33ea2e20-9200-48fd-98cf-207162040ec5 | 2045/01/01 00:00:00.000 |  | 77777 | 0 | 0 | 0 | 0 | 0 | 0 | FALSE | FALSE | ? |  | 0 | 0 | 2025/10/22 17:41:36.695 | GUP-33029-026 |  |  | 66326 | RIOOLN | 61 | 179 | 289 | 2.000 i.e. - 4.999 i.e. | 99.78% | Betreft huisaansluiting. Bevestiging volgt 10/04. | lourdesstraat 70, maar ook 66 en 68 in CG. Er ligt inderdaad riolering in de straat, dus handhaving aansluitplicht. Maar afwaarts loost deze riolering nog in de oostelijke langsgracht, dus aansluiting op de riolering van de Pastoor Pypestraat moet nog gebeuren. | [7 empty] | 1438 |  | Nieuw te definiëren projecten = DELTA-projecten (KENGETAL) + Correctie ZP: te wijzigen van Centraal Gebied naar Groene Cluster (KENGETAL) + Handhaving aansluitplicht | 0 | 25 | 3 | 0 | 25 | 3 | Nieuw te definiëren projecten = DELTA-projecten (KENGETAL) + Correctie ZP: te wijzigen van Centraal Gebied naar Groene Cluster (KENGETAL) + Handhaving aansluitplicht | 0 | 25 | 25 | 3 | 0 | 25 | 3
| 205-6001 |  | Wetteren |  | WET | [39 empty] | 410 | 10.000 i.e. - 99.999 i.e. | 97.62% |  | Wetterstraat 60-66 | [7 empty] | 2370 | Alleen de inzameling binnen deze cluster naar de riolering in de Wetterstraat (205-6303) ingerekend. | Nieuw te definiëren projecten = DELTA-projecten (KENGETAL) | 85 | 0 | 3 | 85 | 0 | 4 | Nieuw te definiëren projecten = DELTA-projecten (KENGETAL) | 85 | 0 | 85 | 3 | 85 | 0 | 4
Prio 1 | 205-6002-2 |  | Wetteren | WET | AQF | [32 empty] | Kapellewegel | [6 empty] | 410 | 10.000 i.e. - 99.999 i.e. | 97.62% | Kapellewegel, Betreft een recente verkaveling (nummers 17 - 39in Kapellewegel) maar die lozen nog naar het zuiden. De verbinding met de openbare riolering moet nog aangelegd worden | Kapellewegel 17-39, GRB-dekslels aanwezig maar nog niet ingetekend in de rioolinventaris | Nieuw te definiëren projecten = DELTA-projecten (KENGETAL) | 0 | 100 | 16 | 0 | 100 | 16 | 2367 | [8 empty] | Nieuw te definiëren projecten = DELTA-projecten (KENGETAL) | 0 | 100 | 100 | 16 | 0 | 100 | 16
Prio 1 | 205-6301 | S_000001505460 | Wetteren | WET | AQF | gepland |  | WET | 205 | 205_VMM | schema | onbekend | r_streng | vuil | ONB_VMM | grav | onbekend | inz | P_000002249374 | P_000005157551 | 20237635 | 2045/01/01 00:00:00.000 |  | 77777 | 0 | 0 | 0 | 0 | 0 | 0 | FALSE | FALSE | ? |  | 0 | 0 | 2025/10/14 17:42:38.304 | GUP-42025-011 |  |  | 66880 | RIOOLN | 3 | 39 | 410 | 10.000 i.e. - 99.999 i.e. | 97.62% |  | Achttien augustuslaan 73-93 | [7 empty] | 310 |  | Nieuw te definiëren projecten = DELTA-projecten (KENGETAL) | 60 | 0 | 11 | 60 | 0 | 11 | Nieuw te definiëren projecten = DELTA-projecten (KENGETAL) | 60 | 0 | 60 | 11 | 60 | 0 | 11
| 205-6301 | S_000001505460 | Wetteren | WET | AQF | gepland |  | WET | 205 | 205_VMM | schema | onbekend | r_streng | vuil | ONB_VMM | grav | onbekend | inz | P_000002249374 | P_000005157551 | 20237635 | 2045/01/01 00:00:00.000 |  | 77777 | 0 | 0 | 0 | 0 | 0 | 0 | FALSE | FALSE | ? |  | 0 | 0 | 2025/10/14 17:42:38.304 | GUP-42025-011 |  |  | 66880 | RIOOLN | 4 | 39 | 410 | 10.000 i.e. - 99.999 i.e. | 97.62% |  | Achttien augustuslaan 73-93 | [7 empty] | 311 | Zie 310 | Nieuw te definiëren projecten = DELTA-projecten (KENGETAL) | Idem | Idem | Idem | Idem | Idem | Idem | Nieuw te definiëren projecten = DELTA-projecten (KENGETAL) | Idem | Idem | 0 | Idem | Idem | Idem | Idem
| 205-6301 | S_000003983112 | Wetteren | WET | AQF | gepland |  | WET | 205 | 205_VMM | schema | onbekend | r_streng | vuil | ONB_VMM | grav | onbekend | inz | P_000002249687 | P_000002249374 | 20237495 | 2045/01/01 00:00:00.000 |  | 77777 | 0 | 0 | 0 | 0 | 0 | 0 | FALSE | FALSE | ? |  | 0 | 0 | 2025/10/14 17:42:38.304 | GUP-42025-011 |  |  | 66880 | RIOOLN | 27 | 27 | 410 | 10.000 i.e. - 99.999 i.e. | 97.62% |  | Achttien augustuslaan 73-93 | [7 empty] | 1810 | Zie 311 | Nieuw te definiëren projecten = DELTA-projecten (KENGETAL) | Idem | Idem | Idem | Idem | Idem | Idem | Nieuw te definiëren projecten = DELTA-projecten (KENGETAL) | Idem | Idem | 0 | Idem | Idem | Idem | Idem
| 205-6301 | S_000004044710 | Wetteren | WET | AQF | gepland |  | WET | 205 | 205_VMM | schema | onbekend | r_streng | vuil | ONB_VMM | pers | onbekend | inz | P_000002249365 | P_000002239183 | 20237531_2 | 2045/01/01 00:00:00.000 |  | 77777 | 0 | 0 | 0 | 0 | 0 | 0 | FALSE | FALSE | ? |  | 0 | 0 | 2025/10/14 17:42:38.304 | GUP-42025-011 |  |  | 66880 | RIOOLN | 58 | 93 | 410 | 10.000 i.e. - 99.999 i.e. | 97.62% |  | Achttien augustuslaan 73-93 | [7 empty] | 1934 | Zie 311 | Nieuw te definiëren projecten = DELTA-projecten (KENGETAL) | Idem | Idem | Idem | Idem | Idem | Idem | Nieuw te definiëren projecten = DELTA-projecten (KENGETAL) | Idem | Idem | 0 | Idem | Idem | Idem | Idem
Prio 1 | 205-6303 | S_000002351669 | Wetteren | WET | AQF | gepland |  | WET | 205 | 205_VMM | schema | onbekend | r_streng | vuil | ONB_VMM | pers | onbekend | inz | P_000003616000 | P_000003615916 | 20237838 | 2045/01/01 00:00:00.000 |  | 77777 | 0 | 0 | 0 | 0 | 0 | 0 | FALSE | FALSE | ? |  | 0 | 0 | 2025/10/14 17:42:38.304 | GUP-42025-004 |  |  | 66882 | RIOOLN | 8 | 30 | 410 | 10.000 i.e. - 99.999 i.e. | 97.62% |  | Kwatrechtsteenweg en Wetterstraat hebben reeds riolering maar lozen nog richting de waterloop. Woningen in de Kapellewegen binnen deze cluster worden beschouwd als aangesloten gezien de aanwezigheid van GRB-deksels | [7 empty] | 930 | Alles werd opnieuw ingerekend als inzameling, dus niet PS-PL om de lozingspunten aan te sluiten, dat kan eventueel ook | Nieuw te definiëren projecten = DELTA-projecten (KENGETAL) | 560 | 0 | 98 | 720 | 0 | 108 | Nieuw te definiëren projecten = DELTA-projecten (KENGETAL) | 560 | 0 | 560 | 98 | 720 | 0 | 108
| 205-6303 | S_000002351679 | Wetteren | WET | AQF | gepland |  | WET | 205 | 205_VMM | schema | onbekend | r_streng | vuil | ONB_VMM | grav | onbekend | inz | P_000003615985 | P_000003615955 | 6596160 | 2045/01/01 00:00:00.000 |  | 77777 | 0 | 0 | 0 | 0 | 0 | 0 | FALSE | FALSE | ? |  | 0 | 0 | 2025/10/14 17:42:38.304 | GUP-42025-004 |  |  | 66882 | RIOOLN | 385 | 385 | 410 | 10.000 i.e. - 99.999 i.e. | 97.62% |  | Kwatrechtsteenweg en Wetterstraat hebben reeds riolering maar lozen nog richting de waterloop. Woningen in de Kapellewegen binnen deze cluster worden beschouwd als aangesloten gezien de aanwezigheid van GRB-deksels | [7 empty] | 931 | Zie 930 | Nieuw te definiëren projecten = DELTA-projecten (KENGETAL) | Idem | Idem | Idem | Idem | Idem | Idem | Nieuw te definiëren projecten = DELTA-projecten (KENGETAL) | Idem | Idem | 0 | Idem | Idem | Idem | Idem
| 205-6303 | S_000002351694 | Wetteren | WET | AQF | gepland |  | WET | 205 | 205_VMM | schema | onbekend | r_streng | vuil | ONB_VMM | pers | onbekend | inz | P_000003615916 | P_000003615955 | 20237838_2 | 2045/01/01 00:00:00.000 |  | 77777 | 0 | 0 | 0 | 0 | 0 | 0 | FALSE | FALSE | ? |  | 0 | 0 | 2025/10/14 17:42:38.304 | GUP-42025-004 |  |  | 66882 | RIOOLN | 268 | 268 | 410 | 10.000 i.e. - 99.999 i.e. | 97.62% |  | Kwatrechtsteenweg en Wetterstraat hebben reeds riolering maar lozen nog richting de waterloop. Woningen in de Kapellewegen binnen deze cluster worden beschouwd als aangesloten gezien de aanwezigheid van GRB-deksels | [7 empty] | 932 | Zie 930 | Nieuw te definiëren projecten = DELTA-projecten (KENGETAL) | Idem | Idem | Idem | Idem | Idem | Idem | Nieuw te definiëren projecten = DELTA-projecten (KENGETAL) | Idem | Idem | 0 | Idem | Idem | Idem | Idem
| 205-6303 | S_000003597600 | Wetteren | WET | AQF | gepland |  | WET | 205 | 205_VMM | schema | onbekend | r_streng | vuil | ONB_VMM | grav | onbekend | inz | P_000003615994 | P_000002238590 | 20237010 | 2045/01/01 00:00:00.000 |  | 77777 | 0 | 0 | 0 | 0 | 0 | 0 | FALSE | FALSE | ? |  | 0 | 0 | 2025/10/14 17:42:38.304 | GUP-42025-004 |  |  | 66882 | RIOOLN | 40 | 85 | 410 | 10.000 i.e. - 99.999 i.e. | 97.62% |  | Kwatrechtsteenweg en Wetterstraat hebben reeds riolering maar lozen nog richting de waterloop. Woningen in de Kapellewegen binnen deze cluster worden beschouwd als aangesloten gezien de aanwezigheid van GRB-deksels | [7 empty] | 1352 | Zie 930 | Nieuw te definiëren projecten = DELTA-projecten (KENGETAL) | Idem | Idem | Idem | Idem | Idem | Idem | Nieuw te definiëren projecten = DELTA-projecten (KENGETAL) | Idem | Idem | 0 | Idem | Idem | Idem | Idem
| 205-6303 | S_000003597601 | Wetteren | WET | AQF | gepland |  | WET | 205 | 205_VMM | schema | onbekend | r_streng | vuil | ONB_VMM | grav | onbekend | inz | P_000003615955 | P_000002238705 | 6596164 | 2045/01/01 00:00:00.000 |  | 77777 | 0 | 0 | 0 | 0 | 0 | 0 | FALSE | FALSE | ? |  | 0 | 0 | 2025/10/14 17:42:38.304 | GUP-42025-004 |  |  | 66882 | RIOOLN | 10 | 21 | 410 | 10.000 i.e. - 99.999 i.e. | 97.62% |  | Kwatrechtsteenweg en Wetterstraat hebben reeds riolering maar lozen nog richting de waterloop. Woningen in de Kapellewegen binnen deze cluster worden beschouwd als aangesloten gezien de aanwezigheid van GRB-deksels | [7 empty] | 1353 | Zie 930 | Nieuw te definiëren projecten = DELTA-projecten (KENGETAL) | Idem | Idem | Idem | Idem | Idem | Idem | Nieuw te definiëren projecten = DELTA-projecten (KENGETAL) | Idem | Idem | 0 | Idem | Idem | Idem | Idem
Prio 1 | Centraal gebied |  | Wetteren | WET | AQF | [32 empty] | Duinenoord | [6 empty] | 410 | 10.000 i.e. - 99.999 i.e. | 97.62% | Duinenoord, De straat Duinenoord is momenteel ingegeven als centraal gebied, maar deze woningn hebben geen riolering en lozen. Ze moeten worden aangesloten op de rioiron in de Achttien augustuslaan. | Duinenoord 1-20 | Nieuw te definiëren projecten = DELTA-projecten (KENGETAL) | 180 | 0 | 20 | 180 | 0 | 20 | 2364 |  | Correctie ZP: te wijzigen van Centraal Gebied naar Groene Cluster (KENGETAL) | 180 | 0 | 20 | 180 | 0 | 20 | Correctie ZP: te wijzigen van Centraal Gebied naar Groene Cluster (KENGETAL) | 180 | 0 | 180 | 20 | 180 | 0 | 20
| 207-150 | S_000002153403 | Wevelgem | WEV | AQF | gepland |  | WEV | 207 | 207_VMM | schema | onbekend | r_streng | vuil | ONB_VMM | druk | onbekend | inz | P_000003144967 | P_000003137288 | S_000002153403 | 2045/01/01 00:00:00.000 |  | 77777 | 0 | 0 | 0 | 0 | 0 | 0 | FALSE | FALSE | ? |  | 0 | 0 | 2025/10/22 17:41:36.695 | GUP-34041-036 |  |  | 66915 | RIOOLN | 181 | 185 | 314 | 10.000 i.e. - 99.999 i.e. | 99.15% | Deze legislatuur wordt de studieopdracht opgestart om dit cluster te saneren. Uitvoering is echter nog niet voorzien. |  | Nieuw te definiëren projecten = DELTA-projecten (KENGETAL) | 185 | 0 | 26 | 185 | 0 | 26 | 658 | [8 empty] | Nieuw te definiëren projecten = DELTA-projecten (KENGETAL) | 185 | 0 | 185 | 26 | 185 | 0 | 26
| 207-255 | S_000002154903 | Wevelgem | PRIVE | AQF | gepland |  | WEV | 207 | 207_VMM | schema | onbekend | r_streng | vuil | ONB_VMM | grav | onbekend | inz | P_000003145094 | P_000003137508 | S_000002154903 | 2045/01/01 00:00:00.000 |  | 77777 | 0 | 0 | 0 | 0 | 0 | 0 | FALSE | FALSE | ? |  | 0 | 0 | 2025/10/22 17:41:36.695 | GUP-34041-026 |  |  | 66924 | RIOOLN | 0 | 111 | 314 | 10.000 i.e. - 99.999 i.e. | 99.15% | Is een nog te saneren groen cluster dat momenteel foutief in het collectief geoptimaliseerd gebied zit. Studie moet nog opgestart worden. | cluster en GUP worden uitgebreid met Veldstraat 59-73, CG wordt aangepast | Nieuw te definiëren projecten = DELTA-projecten (KENGETAL) | 145 | 0 | 5 | 145 | 0 | 5 | 678 | Ook deel CG Veldstraat 59-73 loost momenteel nog en is onmiddellijk mee gerekend in het project binnen de aggl. Eventuele PL voor het oppompen is niet meegerekend in de verbindingsriolering | Nieuw te definiëren projecten = DELTA-projecten (KENGETAL) + Correctie ZP: te wijzigen van Centraal Gebied naar Groene Cluster (KENGETAL) | 145 | 0 | 5 | 145 | 0 | 5 | Nieuw te definiëren projecten = DELTA-projecten (KENGETAL) + Correctie ZP: te wijzigen van Centraal Gebied naar Groene Cluster (KENGETAL) | 145 | 0 | 145 | 5 | 145 | 0 | 5
| 207-255 | S_000002154903 | Wevelgem | PRIVE | AQF | gepland |  | WEV | 207 | 207_VMM | schema | onbekend | r_streng | vuil | ONB_VMM | grav | onbekend | inz | P_000003145094 | P_000003137508 | S_000002154903 | 2045/01/01 00:00:00.000 |  | 77777 | 0 | 0 | 0 | 0 | 0 | 0 | FALSE | FALSE | ? |  | 0 | 0 | 2025/10/22 17:41:36.695 | GUP-34041-026 |  |  | 66924 | RIOOLN | 60 | 111 | 314 | 10.000 i.e. - 99.999 i.e. | 99.15% | Is een nog te saneren groen cluster dat momenteel foutief in het collectief geoptimaliseerd gebied zit. Studie moet nog opgestart worden. | cluster en GUP worden uitgebreid met Veldstraat 59-73, CG wordt aangepast | Nieuw te definiëren projecten = DELTA-projecten (KENGETAL) | Idem | Idem | Idem | Idem | Idem | Idem | 679 | Zie 678 | Nieuw te definiëren projecten = DELTA-projecten (KENGETAL) + Correctie ZP: te wijzigen van Centraal Gebied naar Groene Cluster (KENGETAL) | [6 empty] | Nieuw te definiëren projecten = DELTA-projecten (KENGETAL) + Correctie ZP: te wijzigen van Centraal Gebied naar Groene Cluster (KENGETAL) | 0 | 0 | 0 | 0 | 0 | 0 | 0
| 207-322 | S_000003603050 | Wevelgem | WEV | AQF | gepland |  | WEV | 207 | 207_VMM | schema | onbekend | r_streng | vuil | ONB_VMM | grav | onbekend | inz | P_000003144913 | P_000003138802 | S_000003490458 | 2045/01/01 00:00:00.000 |  | 77777 | 0 | 0 | 0 | 0 | 0 | 0 | FALSE | FALSE | ? |  | 0 | 0 | 2025/10/22 17:41:36.695 | GUP-34041-028 |  |  | 66934 | RIOOLN | 100 | 100 | 314 | 10.000 i.e. - 99.999 i.e. | 99.15% | Is een nog te saneren groen cluster. Studiefase moet nog opgestart worden. |  | Nieuw te definiëren projecten = DELTA-projecten (KENGETAL) | 355 | 0 | 11 | 355 | 0 | 11 | 1426 | Ook Marremstraat 2-6 en Roeselarestraat 376-378 in CG zijn volgens RI niet gesaneerd. Hier niet ingerekend. Eventuele PL voor het oppompen is niet meegerekend in de verbindingsriolering | [7 empty] | Nieuw te definiëren projecten = DELTA-projecten (KENGETAL) | 355 | 0 | 355 | 11 | 355 | 0 | 11
| 207-322 | S_000003603051 | Wevelgem | WEV | AQF | gepland |  | WEV | 207 | 207_VMM | schema | onbekend | r_streng | vuil | ONB_VMM | grav | onbekend | inz | P_000003144904 | P_000003138802 | S_000003490459 | 2045/01/01 00:00:00.000 |  | 77777 | 0 | 0 | 0 | 0 | 0 | 0 | FALSE | FALSE | ? |  | 0 | 0 | 2025/10/22 17:41:36.695 | GUP-34041-028 |  |  | 66934 | RIOOLN | 29 | 313 | 314 | 10.000 i.e. - 99.999 i.e. | 99.15% | Is een nog te saneren groen cluster. Studiefase moet nog opgestart worden. |  | Nieuw te definiëren projecten = DELTA-projecten (KENGETAL) | Idem | Idem | Idem | Idem | Idem | Idem | 1427 | Zie 1426 | [7 empty] | Nieuw te definiëren projecten = DELTA-projecten (KENGETAL) | Idem | Idem | 0 | Idem | Idem | Idem | Idem
| 207-322 | S_000003603051 | Wevelgem | WEV | AQF | gepland |  | WEV | 207 | 207_VMM | schema | onbekend | r_streng | vuil | ONB_VMM | grav | onbekend | inz | P_000003144904 | P_000003138802 | S_000003490459 | 2045/01/01 00:00:00.000 |  | 77777 | 0 | 0 | 0 | 0 | 0 | 0 | FALSE | FALSE | ? |  | 0 | 0 | 2025/10/22 17:41:36.695 | GUP-34041-028 |  |  | 66934 | RIOOLN | 63 | 313 | 314 | 10.000 i.e. - 99.999 i.e. | 99.15% | Is een nog te saneren groen cluster. Studiefase moet nog opgestart worden. |  | Nieuw te definiëren projecten = DELTA-projecten (KENGETAL) | Idem | Idem | Idem | Idem | Idem | Idem | 1428 | Zie 1426 | [7 empty] | Nieuw te definiëren projecten = DELTA-projecten (KENGETAL) | Idem | Idem | 0 | Idem | Idem | Idem | Idem
| 216-112 | S_000004540942 | Wevelgem | WEV | AQF | gepland |  | WEV | 216 | 216_VMM | schema | onbekend | r_streng | vuil | ONB_VMM | druk | onbekend | inz | P_000002641313 | P_000002631913 | 6508373 | 2045/01/01 00:00:00.000 |  | 77777 | 0 | 0 | 0 | 0 | 0 | 0 | FALSE | FALSE | ? |  | 0 | 0 | 2025/10/22 17:38:23.411 | GUP-34041-011 |  |  | 67071 | RIOOLN | 201 | 493 | 315 | 5.000 i.e. - 9.999 i.e. | 96.51% | Deze legislatuur wordt de studieopdracht opgestart om dit cluster te saneren. Uitvoering is echter nog niet voorzien. | Eerder bij groene clusters door de gemeente aangegeven dat deze cluster al lang is aangesloten. Niet in rioolinventaris (1 putdeksel in grb?), geen projectnummer vermeld. Graag uitsluitsel hierover. =>aanvullende mail Wevelgem 25/02/2026: studie wordt opgestart. GUP wordt volgende legislatuur uitgevoerd. | Nieuw te definiëren projecten = DELTA-projecten (KENGETAL) | 125 | 55 | 2 | 125 | 55 | 2 | 2315 | [8 empty] | Nieuw te definiëren projecten = DELTA-projecten (KENGETAL) | 125 | 55 | 180 | 2 | 125 | 55 | 2
| 216-57 | S_000001829359 | Wevelgem | WEV | AQF | gepland |  | WEV | 216 | 216_VMM | schema | onbekend | r_streng | vuil | ONB_VMM | grav | onbekend | inz | P_000002641311 | P_000016282426 | 6066371 | 2045/01/01 00:00:00.000 |  | 77777 | 0 | 0 | 0 | 0 | 0 | 0 | FALSE | FALSE | FALSE |  | 0 | 0 | 2025/10/22 17:38:23.411 | GUP-34041-014 |  |  | 67035 | RIOOLN | 35 | 252 | 315 | 5.000 i.e. - 9.999 i.e. | 96.51% | Reeds studiebureau aangesteld. Staat op investeringsprogramma van de VMM van 2025. Uitvoering is voorzien deze legislatuur. | Deze streng gaat eigenlijk over aansluiting 216-80 | Reeds opgedragen GIP-project | [6 empty] | 486 | Zie 487 | Nieuw te definiëren projecten = DELTA-projecten (KENGETAL) | [6 empty] | Nieuw te definiëren projecten = DELTA-projecten (KENGETAL) | 0 | 0 | 0 | 0 | 0 | 0 | 0
| 216-80 | S_000001829359 | Wevelgem | WEV | AQF | gepland |  | WEV | 216 | 216_VMM | schema | onbekend | r_streng | vuil | ONB_VMM | grav | onbekend | inz | P_000002641311 | P_000016282426 | 6066371 | 2045/01/01 00:00:00.000 |  | 77777 | 0 | 0 | 0 | 0 | 0 | 0 | FALSE | FALSE | FALSE |  | 0 | 0 | 2025/10/22 17:38:23.411 | GUP-34041-014 |  |  | 67048 | RIOOLN | 67 | 252 | 315 | 5.000 i.e. - 9.999 i.e. | 96.51% | Gaat over één huishouden. Is ook opgenomen in een GUP. Cluster wordt mee gesaneerd bij sanering van het GUP. | Overwegen (tijdelijke) IBA te plaatsen ikv saneringsverplichting ERSA binnen deze agglomeratie | Nieuw te definiëren projecten = DELTA-projecten (KENGETAL) | 0 | 205 | 1 | 0 | 205 | 1 | 487 | Hier niet volledig GUP-34041-014 ingerekend | [7 empty] | Nieuw te definiëren projecten = DELTA-projecten (KENGETAL) | 0 | 205 | 205 | 1 | 0 | 205 | 1
| 226-103-1 | S_000003952563 | Wezembeek-Oppem | PRIVE | AQF | gepland |  | WEZ | 226 | 226_VMM | schema | onbekend | r_streng | vuil | ONB_VMM | grav | onbekend | inz | P_000014720972 | P_000003965197 | S_000001332119 | 2045/01/01 00:00:00.000 |  | 77777 | 0 | 0 | 0 | 0 | 0 | 0 | FALSE | FALSE | ? |  | 0 | 0 | 2025/10/20 15:54:13.917 | GUP-23103-111 |  |  | 67155 | RIOOLN | 100 | 101 | 208 | >= 150.000 i.e. | 99.08% |  | 7 woningen waarvan 5 achtergelegen met private toegangsweg | [7 empty] | 1784 |  | Nieuw te definiëren projecten = DELTA-projecten (KENGETAL) | 100 | 0 | 7 | 100 | 0 | 7 | Nieuw te definiëren projecten = DELTA-projecten (KENGETAL) | 100 | 0 | 100 | 7 | 100 | 0 | 7
| 226-203 | S_000001332002 | Wezembeek-Oppem | WEZ | AQF | gepland |  | WEZ | 226 | 226_VMM | schema | onbekend | r_streng | vuil | ONB_VMM | grav | onbekend | inz | P_000002037997 | P_000003964910 | S_000001332002 | 2045/01/01 00:00:00.000 |  | 77777 | 0 | 0 | 0 | 0 | 0 | 0 | FALSE | FALSE | ? |  | 0 | 0 | 2025/10/20 15:54:13.917 | GUP-23103-105 |  |  | 67184 | RIOOLN | 8 | 63 | 208 | >= 150.000 i.e. | 99.08% | GUP-23103-105 de Burburelaan | 1 'achtergelegen woning' waarvan toegangsweg wel openbaar domein is | Nieuw te definiëren projecten = DELTA-projecten (KENGETAL) | 60 | 0 | 1 | 60 | 0 | 1 | 139 | [8 empty] | Nieuw te definiëren projecten = DELTA-projecten (KENGETAL) | 60 | 0 | 60 | 1 | 60 | 0 | 1
| 226-220 | S_000003598788 | Wezembeek-Oppem | WEZ | AQF | gepland |  | WEZ | 226 | 226_VMM | schema | onbekend | r_streng | vuil | ONB_VMM | grav | onbekend | inz | P_000002038001 | P_000003965867 | S_000003500329 | 2045/01/01 00:00:00.000 |  | 77777 | 0 | 0 | 0 | 0 | 0 | 0 | FALSE | FALSE | ? |  | 0 | 0 | 2025/10/20 15:54:13.917 | GUP-23103-103 |  |  | 67201 | RIOOLN | 102 | 111 | 208 | >= 150.000 i.e. | 99.08% | GUP-23103-103 J.B. de Keyzer: ook aanwezigheid van nog onbebouwde percelen |  | Nieuw te definiëren projecten = DELTA-projecten (KENGETAL) | 87 | 0 | 5 | 87 | 0 | 5 | 1391 | [8 empty] | Nieuw te definiëren projecten = DELTA-projecten (KENGETAL) | 87 | 0 | 87 | 5 | 87 | 0 | 5
|  |  | Wezembeek-Oppem | [41 empty] | 208 | >= 150.000 i.e. | 99.08% |  | J.B. de Keyzer 163, 163A & 163B: hoe zijn deze woningen aangesloten (op rand van centraal gebied en cluster 226-220) maar geen strengen in Awis-RI | [7 empty] | 2493 |  | Nieuw te definiëren projecten = DELTA-projecten (KENGETAL) | 90 | 0 | 5 | 90 | 0 | 5 | Nieuw te definiëren projecten = DELTA-projecten (KENGETAL) | 90 | 0 | 90 | 5 | 90 | 0 | 5
| 184-32 | S_000001898797 | Wichelen | WIC | FARYS | gepland |  | WIC | 184 | 184_VMM | schema | onbekend | r_streng | vuil | ONB_VMM | grav | onbekend | inz | P_000002754428 | P_000002752114 | 6594966 | 2045/01/01 00:00:00.000 |  | 77777 | 0 | 0 | 0 | 0 | 0 | 0 | FALSE | FALSE | ? |  | 0 | 0 | 2025/10/27 16:49:20.680 | GUP-42026-011 |  |  | 67217 | RIOOLN | 54 | 121 | 411 | 2.000 i.e. - 4.999 i.e. | 98.57% | Meulebosstraat 2-2A-4 |  | Eigen gedefinieerde projecten (KENGETAL) | 94 |  | 3 |  |  |  | 514 |  | Eigen gedefinieerde projecten (KENGETAL) | 94 | 0 | 3 | 94 | 0 | 3 | Eigen gedefinieerde projecten (KENGETAL) | 94 | 0 | 94 | 3 | 94 | 0 | 3
| 184-45 | S_000003597128 | Wichelen | WIC | FARYS | gepland |  | WIC | 184 | 184_VMM | schema | onbekend | r_streng | vuil | ONB_VMM | grav | onbekend | inz | P_000002754371 | P_000002752527 | 6547648 | 2045/01/01 00:00:00.000 |  | 77777 | 0 | 0 | 0 | 0 | 0 | 0 | FALSE | FALSE | ? |  | 0 | 0 | 2025/10/27 16:49:20.680 | GUP-42026-016 |  |  | 67226 | RIOOLN | 28 | 47 | 411 | 2.000 i.e. - 4.999 i.e. | 98.57% | Pastorijstraat 2-10, Pompstation te plaatsen | Ook Pastorijstraat 2 die gelegen is in CG moet nog worden aangesloten, hier mee geteld | Eigen gedefinieerde projecten (KENGETAL) | 34 | 34 | 5 |  |  |  | 1346 |  | Eigen gedefinieerde projecten (KENGETAL) + Correctie ZP: te wijzigen van Centraal Gebied naar Groene Cluster (KENGETAL) | 70 | 60 | 6 | 70 | 60 | 6 | Eigen gedefinieerde projecten (KENGETAL) + Correctie ZP: te wijzigen van Centraal Gebied naar Groene Cluster (KENGETAL) | 70 | 60 | 130 | 6 | 70 | 60 | 6
| 165-5103 |  | Wijnegem | [41 empty] | 39 | 5.000 i.e. - 9.999 i.e. | 99.81% |  | Merksemsebaan 250 | [7 empty] | 2485 |  | Nieuw te definiëren projecten = DELTA-projecten (KENGETAL) | 245 | 0 | 1 | 245 | 0 | 1 | Nieuw te definiëren projecten = DELTA-projecten (KENGETAL) | 245 | 0 | 245 | 1 | 245 | 0 | 1
| 165-169 |  | Wommelgem |  | WOM | [39 empty] | 40 | 5.000 i.e. - 9.999 i.e. | 98.62% | Brieleke 7,15 en 20 | Brieleke 7-15-20 nog niet aangesloten volgens RI | Nieuw te definiëren projecten = DELTA-projecten (KENGETAL) | 30 | 97 | 3 | 30 | 97 | 3 | 2371 | [8 empty] | Nieuw te definiëren projecten = DELTA-projecten (KENGETAL) | 30 | 97 | 127 | 3 | 30 | 97 | 3
| 165-173 |  | Wommelgem |  | WOM | [39 empty] | 40 | 5.000 i.e. - 9.999 i.e. | 98.62% | Hoevenstraat - hondenschool |  | Nieuw te definiëren projecten = DELTA-projecten (KENGETAL) | 65 | 0 | 1 | 65 | 0 | 1 | 2379 | [8 empty] | Nieuw te definiëren projecten = DELTA-projecten (KENGETAL) | 65 | 0 | 65 | 1 | 65 | 0 | 1
| 165-204 | S_000004415963 | Wommelgem | WOM | WOM | gepland |  | WOM | 165 | 165_VMM | schema | onbekend | r_streng | vuil | ONB_VMM | druk | onbekend | inz | P_000003268109 | P_000007179259 | 6584624 | 2045/01/01 00:00:00.000 |  | 77777 | 0 | 0 | 0 | 0 | 0 | 0 | FALSE | FALSE | ? |  | 0 | 0 | 2025/10/02 07:39:21.830 | GUP-11052-021 |  |  | 68704 | RIOOLN | 286 | 468 | 40 | 5.000 i.e. - 9.999 i.e. | 98.62% | Selsaetenstraat 4-15 | Selsaetenstraat 4-6 binnen de agglomeratie, 7-12 erbuiten | Nieuw te definiëren projecten = DELTA-projecten (KENGETAL) | 70 | 166 | 2 | 210 | 166 | 7 | 2166 | [8 empty] | Nieuw te definiëren projecten = DELTA-projecten (KENGETAL) | 70 | 166 | 236 | 2 | 210 | 166 | 7
| 165-5019 | S_000003608153 | Wommelgem | WOM | WOM | gepland |  | WOM | 165 | 165_VMM | schema | onbekend | r_streng | vuil | ONB_VMM | grav | onbekend | inz | P_000003268206 | P_000007178591 | 20196822 | 2045/01/01 00:00:00.000 |  | 77777 | 0 | 0 | 0 | 0 | 0 | 0 | FALSE | FALSE | ? |  | 0 | 0 | 2025/10/02 07:39:21.830 | GUP-11052-001 |  |  | 68738 | RIOOLN | 3 | 170 | 40 | 5.000 i.e. - 9.999 i.e. | 98.62% | Kapelstraat | Kapelstraat 31-41 | Nieuw te definiëren projecten = DELTA-projecten (KENGETAL) | 65 | 91 | 4 | 85 | 91 | 3 | 1481 |  | Nieuw te definiëren projecten = DELTA-projecten (KENGETAL) | 70 | 115 | 4 | 70 | 115 | 4 | Nieuw te definiëren projecten = DELTA-projecten (KENGETAL) | 70 | 115 | 185 | 4 | 70 | 115 | 4
| 165-5019 | S_000003608153 | Wommelgem | WOM | WOM | gepland |  | WOM | 165 | 165_VMM | schema | onbekend | r_streng | vuil | ONB_VMM | grav | onbekend | inz | P_000003268206 | P_000007178591 | 20196822 | 2045/01/01 00:00:00.000 |  | 77777 | 0 | 0 | 0 | 0 | 0 | 0 | FALSE | FALSE | ? |  | 0 | 0 | 2025/10/02 07:39:21.830 | GUP-11052-001 |  |  | 68738 | RIOOLN | 17 | 170 | 40 | 5.000 i.e. - 9.999 i.e. | 98.62% | Kapelstraat | Kapelstraat 31-41 | Nieuw te definiëren projecten = DELTA-projecten (KENGETAL) | 65 | 91 | 4 | 85 | 91 | 3 | 1482 | Zie 1481 | Nieuw te definiëren projecten = DELTA-projecten (KENGETAL) | Idem | Idem | Idem | Idem | Idem | Idem | Nieuw te definiëren projecten = DELTA-projecten (KENGETAL) | Idem | Idem | 0 | Idem | Idem | Idem | Idem
| 165-5021 | S_000003191672 | Wommelgem | WOM | WOM | gepland |  | WOM | 165 | 165_VMM | schema | onbekend | r_streng | vuil | ONB_VMM | grav | onbekend | inz | P_000003268135 | P_000007178829 | 20196568 | 2045/01/01 00:00:00.000 |  | 77777 | 0 | 0 | 0 | 0 | 0 | 0 | FALSE | FALSE | ? |  | 0 | 0 | 2025/10/02 07:39:21.830 | GUP-11052-010 |  |  | 68740 | RIOOLN | 55 | 110 | 40 | 5.000 i.e. - 9.999 i.e. | 98.62% | 165_5021_2 Vremdesteenweg 53-67 | Aan de kant van Vremdesteenweg 45-67 is de riolering niet doorgetrokken volgens de RI, in het midden van de weg is er wel riolering, dus mogelijks wel aangesloten op deze leiding? | Nieuw te definiëren projecten = DELTA-projecten (KENGETAL) | 0 | 63 | 7 | 0 | 63 | 7 | 1149 | [8 empty] | Nieuw te definiëren projecten = DELTA-projecten (KENGETAL) | 0 | 63 | 63 | 7 | 0 | 63 | 7
| 069-283 | S_000003577016 | Wuustwezel | PRIVE | PIDPA | gepland |  | WUU | 069 | 069_VMM | schema | onbekend | r_streng | vuil | ONB_VMM | grav | onbekend | inz | P_000002317351 | P_000002314682 | S_000003453111 | 2045/01/01 00:00:00.000 |  | 77777 | 0 | 0 | 0 | 0 | 0 | 0 | FALSE | FALSE | ? |  | 0 | 0 | 2025/10/15 09:07:59.884 | GUP-11053-199 |  |  | 69312 | RIOOLN | 38 | 51 | 43 | 2.000 i.e. - 4.999 i.e. | 99.85% | project 1, Wiezelo |  | Nieuw te definiëren projecten = DELTA-projecten (KENGETAL) | 50 | 0 | 2 | 50 | 0 | 2 | 1284 | [8 empty] | Nieuw te definiëren projecten = DELTA-projecten (KENGETAL) | 50 | 0 | 50 | 2 | 50 | 0 | 2
| 018-964 | S_000001796692 | Zedelgem | ZED | AQF | gepland |  | ZED | 018 | 018_VMM | schema | onbekend | r_streng | vuil | ONB_VMM | grav | onbekend | inz | P_000002565733 | P_000002542011 | S_000001796692 | 2045/01/01 00:00:00.000 |  | 77777 | 0 | 0 | 0 | 0 | 0 | 0 | FALSE | FALSE | ? |  | 0 | 0 | 2025/10/07 22:17:10.416 | GUP-31040-029 |  |  | 70249 | RIOOLN | 10 | 76 | 279 | 2.000 i.e. - 4.999 i.e. | 99.65% | Het deel van het GUP/project binnen de aggl > 2000 IE werd gedeeltelijk uitgevoerd. Krombekestraat - Stroelputstraat 84 - 88. | Deze streng gaat over de aansluiting van de achtergelegen woningen Stroelputstraat 86-88 in CG. | [7 empty] | 470 |  | Correctie ZP: te wijzigen van Centraal Gebied naar Groene Cluster (KENGETAL) | 60 | 0 | 2 | 60 | 0 | 2 | Correctie ZP: te wijzigen van Centraal Gebied naar Groene Cluster (KENGETAL) | 60 | 0 | 60 | 2 | 60 | 0 | 2
| 018-964 | S_000001796040 | Zedelgem | ZED | AQF | gepland |  | ZED | 018 | 018_VMM | schema | onbekend | r_streng | vuil | ONB_VMM | grav | onbekend | inz | P_000002565615 | P_000002525422 | S_000001796040 | 2045/01/01 00:00:00.000 |  | 77777 | 0 | 0 | 0 | 0 | 0 | 0 | FALSE | FALSE | ? |  | 0 | 0 | 2025/10/07 22:17:10.416 | GUP-31040-029 |  |  | 70249 | RIOOLN | 20 | 87 | 279 | 2.000 i.e. - 4.999 i.e. | 99.65% | Het deel van het GUP/project binnen de aggl > 2000 IE werd gedeeltelijk uitgevoerd. Krombekestraat - Stroelputstraat 84 - 88. Niet duidelijk of bestaand rioleringsstelsel en zoneringsplan correct zijn ingetekend | Deze streng gaat over de aansluiting van de achtergelegen woningen Krombeekstraat 3-9 in de groene cluster. Er is geen riolering ingetekend in de rioolinventaris maar er liggen wel deksels volgens het GRB. Huisnummers 1A en 1B liggen ook langs dit zijstraatje en zijn gelegen in CG, maar deze zijn dus mogelijks ook niet aangesloten, deze woningen zijn hier meegeteld. | Nieuw te definiëren projecten = DELTA-projecten (KENGETAL) | 140 |  | 10 |  |  |  | 461 | Hiernaast is enkel de lengte tot aan de hoofdweg ingerekend | Nieuw te definiëren projecten = DELTA-projecten (KENGETAL) + Correctie ZP: te wijzigen van Centraal Gebied naar Groene Cluster (KENGETAL) | 60 | 0 | 6 | 60 | 0 | 6 | Nieuw te definiëren projecten = DELTA-projecten (KENGETAL) + Correctie ZP: te wijzigen van Centraal Gebied naar Groene Cluster (KENGETAL) | 60 | 0 | 60 | 6 | 60 | 0 | 6
|  |  | Zedelgem | [41 empty] | 279 | 2.000 i.e. - 4.999 i.e. | 99.65% |  | Krombekestraat 1, 2, 4, 4A, 11 en 13 en Stroelputstraat 80 zijn gelegen in CG maar voeren volgens de rioolinventaris nog af naar oppervlaktewater. Deze zullen nog moeten aangesloten worden. | [7 empty] | 2381 |  | Correctie ZP: te wijzigen van Centraal Gebied naar Groene Cluster (KENGETAL) | 100 | 0 | 7 | 100 | 0 | 7 | Correctie ZP: te wijzigen van Centraal Gebied naar Groene Cluster (KENGETAL) | 100 | 0 | 100 | 7 | 100 | 0 | 7
|  |  | Zedelgem | [41 empty] | 279 | 2.000 i.e. - 4.999 i.e. | 99.65% |  | Koning Albertstraat 80-90 en 85-97 zijn gelegen in CG maar voeren volgens de rioolinventaris nog af naar oppervlaktewater. Deze zullen nog moeten aangesloten worden. | [7 empty] | 2382 |  | Correctie ZP: te wijzigen van Centraal Gebied naar Groene Cluster (KENGETAL) | 135 | 0 | 16 | 135 | 0 | 16 | Correctie ZP: te wijzigen van Centraal Gebied naar Groene Cluster (KENGETAL) | 135 | 0 | 135 | 16 | 135 | 0 | 16
Prio 1 | 179-369 | S_000004434717 | Zemst | ZEM | ZEM | gepland |  | ZEM | 179 | 179_VMM | schema | onbekend | r_streng | vuil | ONB_VMM | grav | onbekend | inz | P_000016242727 | P_000016242726 | {fb9f1544-d7bd-48bd-a5d3-a8f4199d13f4} | 2044/12/31 00:00:00.000 |  | 0 | 0 | 0 | 0 | 0 | 0 | 0 | FALSE | FALSE | ? |  | 0 | 0 | 2025/10/15 15:27:02.547 | GUP-23096-800 |  |  | 70690 | RIOOLN | 14 | 14 | 205 | 2.000 i.e. - 4.999 i.e. | 92.08% | Brusselsesteenweg |  | Nieuw te definiëren projecten = DELTA-projecten (KENGETAL) | 140 | 0 | 40 | 140 | 0 | 40 | 2210 | Langs de Brusselsesteenweg liggen slechts 24 woningen die nog moeten aansluiten, geen 40 | Nieuw te definiëren projecten = DELTA-projecten (KENGETAL) | 140 | 0 | 24 | 140 | 0 | 24 | Nieuw te definiëren projecten = DELTA-projecten (KENGETAL) | 140 | 0 | 140 | 24 | 140 | 0 | 24
| 179-369 | S_000004434718 | Zemst | ZEM | ZEM | gepland |  | ZEM | 179 | 179_VMM | schema | onbekend | r_streng | vuil | ONB_VMM | grav | onbekend | inz | P_000016242728 | P_000016242726 | {9023089b-54c3-402e-b42d-81ba90c6c742} | 2044/12/31 00:00:00.000 |  | 0 | 0 | 0 | 0 | 0 | 0 | 0 | FALSE | FALSE | ? |  | 0 | 0 | 2025/10/15 15:27:02.547 | GUP-23096-800 |  |  | 70690 | RIOOLN | 7 | 11 | 205 | 2.000 i.e. - 4.999 i.e. | 92.08% | Brusselsesteenweg | [8 empty] | 2211 | Zie rij 2210 | Nieuw te definiëren projecten = DELTA-projecten (KENGETAL) | Idem | Idem | Idem | Idem | Idem | Idem | Nieuw te definiëren projecten = DELTA-projecten (KENGETAL) | Idem | Idem | 0 | Idem | Idem | Idem | Idem
| 179-369 | S_000004434719 | Zemst | ZEM | ZEM | gepland |  | ZEM | 179 | 179_VMM | schema | onbekend | r_streng | vuil | ONB_VMM | grav | onbekend | inz | P_000016242726 | P_000015039398 | {592f26bf-6e11-40a6-ad8d-5e8788091439} | 2044/12/31 00:00:00.000 |  | 0 | 0 | 0 | 0 | 0 | 0 | 0 | FALSE | FALSE | ? |  | 0 | 0 | 2025/10/15 15:27:02.547 | GUP-23096-800 |  |  | 70690 | RIOOLN | 138 | 168 | 205 | 2.000 i.e. - 4.999 i.e. | 92.08% | Brusselsesteenweg | [8 empty] | 2212 | Zie rij 2210 | Nieuw te definiëren projecten = DELTA-projecten (KENGETAL) | Idem | Idem | Idem | Idem | Idem | Idem | Nieuw te definiëren projecten = DELTA-projecten (KENGETAL) | Idem | Idem | 0 | Idem | Idem | Idem | Idem
Prio 1 | 179-9010 |  | Zemst | ZEM | [9 empty] | vuil | [30 empty] | 205 | 2.000 i.e. - 4.999 i.e. | 92.08% | Nedergemlaan | Ook de Brusselsesteenweg 209-247 zit nog in de groene cluster en moet nog worden aangesloten. Is geen CG op zoneringsplan, dus nieuw project. | Correctie ZP: te wijzigen van Centraal Gebied naar Groene Cluster (KENGETAL) | 140 | 0 | 8 | 430 | 0 | 16 | 2383 | Er ligt bestaande riolering volgens de rioolinventaris die in principe afwaarts kan worden aangesloten op de bestaande collector. Enkel de verbinding wordt ingerekend. | Nieuw te definiëren projecten = DELTA-projecten (KENGETAL) | 0 | 40 | 26 | 0 | 40 | 34 | Nieuw te definiëren projecten = DELTA-projecten (KENGETAL) | 0 | 40 | 40 | 26 | 0 | 40 | 34
Prio 1 | 071-137-3 | S_000001514392 | Zoersel | ZOE | PIDPA | gepland |  | ZOE | 071 | 071_VMM | schema | onbekend | r_streng | vuil | ONB_VMM | grav | onbekend | inz | P_000002257905 | P_000005155551 | 20100431 | 2045/01/01 00:00:00.000 |  | 77777 | 0 | 0 | 0 | 0 | 0 | 0 | FALSE | FALSE | ? |  | 0 | 0 | 2025/10/15 12:24:53.180 | GUP-11055-172 |  |  | 70825 | RIOOLN | 334 | 334 | 45 | 2.000 i.e. - 4.999 i.e. | 94.26% | Project 1, eerste zone ontwikkeling zijde Kwikaard 9A-17 zijn reeds aangesloten op riolering en werden niet meegeteld in aantal woningen |  | Nieuw te definiëren projecten = DELTA-projecten (KENGETAL) | 390 | 0 | 17 | 980 | 0 | 73 | 315 |  | Nieuw te definiëren projecten = DELTA-projecten (KENGETAL) | 250 | 0 | 17 | 800 | 0 | 73 | Nieuw te definiëren projecten = DELTA-projecten (KENGETAL) | 250 | 0 | 250 | 17 | 800 | 0 | 73
| 071-137-3 | S_000001514437 | Zoersel | ZOE | PIDPA | gepland |  | ZOE | 071 | 071_VMM | schema | onbekend | r_streng | vuil | ONB_VMM | grav | onbekend | inz | P_000002257670 | P_000002257905 | 6550212 | 2045/01/01 00:00:00.000 |  | 77777 | 0 | 0 | 0 | 0 | 0 | 0 | FALSE | FALSE | ? |  | 0 | 0 | 2025/10/15 12:24:53.180 | GUP-11055-172 |  |  | 70825 | RIOOLN | 28 | 28 | 45 | 2.000 i.e. - 4.999 i.e. | 94.26% | 0 | [8 empty] | 316 | Zie 315 | Nieuw te definiëren projecten = DELTA-projecten (KENGETAL) | Idem | Idem | Idem | Idem | Idem | Idem | Nieuw te definiëren projecten = DELTA-projecten (KENGETAL) | Idem | Idem | 0 | Idem | Idem | Idem | Idem
| 071-137-3 | S_000001514796 | Zoersel | PRIVE | PIDPA | gepland |  | ZOE | 071 | 071_VMM | schema | onbekend | r_streng | vuil | ONB_VMM | grav | onbekend | inz | P_000002258232 | P_000002257670 | 6550213 | 2045/01/01 00:00:00.000 |  | 77777 | 0 | 0 | 0 | 0 | 0 | 0 | FALSE | FALSE | ? |  | 0 | 0 | 2025/10/15 12:24:53.180 | GUP-11055-172 |  |  | 70825 | RIOOLN | 86 | 86 | 45 | 2.000 i.e. - 4.999 i.e. | 94.26% | 0 | [8 empty] | 318 | Zie 315 | Nieuw te definiëren projecten = DELTA-projecten (KENGETAL) | Idem | Idem | Idem | Idem | Idem | Idem | Nieuw te definiëren projecten = DELTA-projecten (KENGETAL) | Idem | Idem | 0 | Idem | Idem | Idem | Idem
| 071-137-3 | S_000001514840 | Zoersel | ZOE | PIDPA | gepland |  | ZOE | 071 | 071_VMM | schema | onbekend | r_streng | vuil | ONB_VMM | grav | onbekend | inz | P_000002258002 | P_000002257670 | 20100432 | 2045/01/01 00:00:00.000 |  | 77777 | 0 | 0 | 0 | 0 | 0 | 0 | FALSE | FALSE | ? |  | 0 | 0 | 2025/10/15 12:24:53.180 | GUP-11055-172 |  |  | 70825 | RIOOLN | 73 | 73 | 45 | 2.000 i.e. - 4.999 i.e. | 94.26% | 0 | [8 empty] | 319 | Zie 315 | Nieuw te definiëren projecten = DELTA-projecten (KENGETAL) | Idem | Idem | Idem | Idem | Idem | Idem | Nieuw te definiëren projecten = DELTA-projecten (KENGETAL) | Idem | Idem | 0 | Idem | Idem | Idem | Idem
| 071-137-3 | S_000001514939 | Zoersel | ZOE | PIDPA | gepland |  | ZOE | 071 | 071_VMM | schema | onbekend | r_streng | vuil | ONB_VMM | grav | onbekend | inz | P_000002258273 | P_000002257905 | 20100052 | 2045/01/01 00:00:00.000 |  | 77777 | 0 | 0 | 0 | 0 | 0 | 0 | FALSE | FALSE | ? |  | 0 | 0 | 2025/10/15 12:24:53.180 | GUP-11055-172 |  |  | 70825 | RIOOLN | 182 | 182 | 45 | 2.000 i.e. - 4.999 i.e. | 94.26% | [9 empty] | 321 | Zie 315 | Nieuw te definiëren projecten = DELTA-projecten (KENGETAL) | Idem | Idem | Idem | Idem | Idem | Idem | Nieuw te definiëren projecten = DELTA-projecten (KENGETAL) | Idem | Idem | 0 | Idem | Idem | Idem | Idem
| 071-171 | S_000003751198 | Zoersel | ZOE | PIDPA | gepland |  | ZOE | 071 | 071_VMM | schema | onbekend | r_streng | vuil | ONB_VMM | grav | onbekend | inz | P_000005155477 | P_000006215264 | 20099978_2 | 2045/01/01 00:00:00.000 |  | 77777 | 0 | 0 | 0 | 0 | 0 | 0 | FALSE | FALSE | ? |  | 0 | 0 | 2025/10/15 12:24:53.180 | GUP-11055-178 |  |  | 70838 | RIOOLN | 208 | 249 | 45 | 2.000 i.e. - 4.999 i.e. | 94.26% | Project 2, opwaartse groene clusters van E.Vandermeulenstraat en Kastanjeweg niet meegeteld | Ook huisnummers 1, 3, 5 en 2A in CG mogelijks nog aan te sluiten, hier mee geteld | Nieuw te definiëren projecten = DELTA-projecten (KENGETAL) | 210 | 0 | 5 | 430 | 0 | 35 | 1506 | Onduidelijk wat juist werd mee gerekend, hiernaast enkel het gedeelte tot huisnummer 35 | Nieuw te definiëren projecten = DELTA-projecten (KENGETAL) + Correctie ZP: te wijzigen van Centraal Gebied naar Groene Cluster (KENGETAL) | 210 | 0 | 5 | 230 | 0 | 22 | Nieuw te definiëren projecten = DELTA-projecten (KENGETAL) + Correctie ZP: te wijzigen van Centraal Gebied naar Groene Cluster (KENGETAL) | 210 | 0 | 210 | 5 | 230 | 0 | 22
| 071-499-3 |  | Zoersel | [41 empty] | 45 | 2.000 i.e. - 4.999 i.e. | 94.26% |  | PZ Amarant ligt in de cluster, maar errond komen ook nog PZ Klaverblad en PZ Bethaniënhuis voor die niet in een zuiveringszone op zoneringsplan liggen. Onduidelijk of deze complexen al zijn aangesloten. | [7 empty] | 2489 | Langs de Oude Liersebaan riolering ingerekend tot aan bestaand stelsel | Nieuw te definiëren projecten = DELTA-projecten (KENGETAL) | 300 | 0 | 3 | 300 | 0 | 3 | Nieuw te definiëren projecten = DELTA-projecten (KENGETAL) | 300 | 0 | 300 | 3 | 300 | 0 | 3
| 012-4203 |  | Zwevegem |  | ZWE | [39 empty] | 317 | 5.000 i.e. - 9.999 i.e. | 92.88% |  | Mgr. Callewaertlaan 30 (groene cluster 012-4203) is nog net in de agglomeratie gelegen en is gelegen langs een gerioleerde straat die afwaarts nog loost in de Keibeek | [7 empty] | 2372 | In de Mgr. Callewaertlaan ligt in bestaande toestand een gemengd stelsel, enkel huisnr. 30 ligt binnen de aggl. de rest er buiten. Hier enkel verbindingsriolering ingerekend om gemengd stelsel aan te sluiten richting de Bekaertstraat | Nieuw te definiëren projecten = DELTA-projecten (KENGETAL) | 0 | 0 | 1 | 0 | 165 | 9 | Nieuw te definiëren projecten = DELTA-projecten (KENGETAL) | 0 | 0 | 0 | 1 | 0 | 165 | 9
Prio 1 | 012-4208-2 | S_000003603205 | Zwevegem | PRIVE | AQF | gepland |  | ZWE | 012 | 012_VMM | schema | onbekend | r_streng | vuil | ONB_VMM | grav | onbekend | inz | P_000003645193 | P_000003971089 | S_000003486542 | 2045/01/01 00:00:00.000 |  | 77777 | 0 | 0 | 0 | 0 | 0 | 0 | FALSE | FALSE | ? |  | 0 | 0 | 2025/10/22 17:47:30.096 | GUP-34042-036 |  |  | 73511 | RIOOLN | 134 | 134 | 317 | 5.000 i.e. - 9.999 i.e. | 92.88% |  | Het deel van de groene cluster 012-4208-2 dat gelegen is binnen de aggl. is reeds voorzien van een gescheiden stelsel. De DWA-leiding sluit afwaarts ter hoogte van huisnummer 10A echter niet aan op het afvalwaterstelsel volgens de rioolinventaris. Klopt dit of moet enkel de rioolinventaris worden vervolledigd? In de rest van de cluster buiten de aggl. komen nog geen woningen voor. | [7 empty] | 1442 | Ook nog verschillende percelen waar momenteel nog geen woningen zijn gebouwd | Nieuw te definiëren projecten = DELTA-projecten (KENGETAL) | 0 | 10 | 37 | 0 | 10 | 37 | Nieuw te definiëren projecten = DELTA-projecten (KENGETAL) | 0 | 10 | 10 | 37 | 0 | 10 | 37
Prio 1 | 012-481 | S_000002605546 | Zwevegem | ZWE | AQF | gepland |  | ZWE | 012 | 012_VMM | schema | onbekend | r_streng | vuil | ONB_VMM | pers | onbekend | inz | P_000005163220 | P_000005163178 | S_000002605546 | 2045/01/01 00:00:00.000 |  | 77777 | 0 | 0 | 0 | 0 | 0 | 0 | FALSE | FALSE | ? |  | 0 | 0 | 2025/10/22 17:47:30.096 | GUP-34042-051 |  |  | 73463 | RIOOLN | 17 | 17 | 317 | 5.000 i.e. - 9.999 i.e. | 92.88% | Streng niet teruggevonden | De Keibeekstraat is voorzien van riolering maar loost afwaarts nog in de Keibeek. Volgens de rioolinventaris is ook nog de riolering in de Kwadepoelstraat ter hoogte van de huisnummers 60-60D aangesloten richting dit lozingspunt. | Nieuw te definiëren projecten = DELTA-projecten (KENGETAL) | 0 | 167 | 19 | 0 | 167 | 19 | 1031 | Bestaande riolering voert af naar de waterloop. Hier enkel de verbinding (PS-PL) naar het CG ingerekend, niet nog eens het inzamelen. Kwadepoelstraat 60-60D is ook mee gerekend in de woningen | Nieuw te definiëren projecten = DELTA-projecten (KENGETAL) + Correctie ZP: te wijzigen van Centraal Gebied naar Groene Cluster (KENGETAL) | 0 | 160 | 22 | 0 | 160 | 22 | Nieuw te definiëren projecten = DELTA-projecten (KENGETAL) + Correctie ZP: te wijzigen van Centraal Gebied naar Groene Cluster (KENGETAL) | 0 | 160 | 160 | 22 | 0 | 160 | 22
| 012-481 | S_000003815869 | Zwevegem | ZWE | AQF | gepland |  | ZWE | 012 | 012_VMM | schema | onbekend | r_streng | vuil | ONB_VMM | pers | onbekend | inz | P_000005163178 | P_000008178177 | S_000002605579 | 2045/01/01 00:00:00.000 |  | 77777 | 0 | 0 | 0 | 0 | 0 | 0 | FALSE | FALSE | ? |  | 0 | 0 | 2025/10/22 17:47:30.096 | GUP-34042-051 |  |  | 73463 | RIOOLN | 161 | 203 | 317 | 5.000 i.e. - 9.999 i.e. | 92.88% | Streng niet teruggevonden |  | Nieuw te definiëren projecten = DELTA-projecten (KENGETAL) | [6 empty] | 1606 | Zie 1031 | Nieuw te definiëren projecten = DELTA-projecten (KENGETAL) + Correctie ZP: te wijzigen van Centraal Gebied naar Groene Cluster (KENGETAL) | Idem | Idem | Idem | Idem | Idem | Idem | Nieuw te definiëren projecten = DELTA-projecten (KENGETAL) + Correctie ZP: te wijzigen van Centraal Gebied naar Groene Cluster (KENGETAL) | Idem | Idem | 0 | Idem | Idem | Idem | Idem
| 012-482 | S_000004540868 | Zwevegem | ZWE | AQF | gepland |  | ZWE | 012 | 012_VMM | schema | onbekend | r_streng | vuil | ONB_VMM | grav | onbekend | inz | P_000003644972 | P_000003971024 | S_000003486540 | 2045/01/01 00:00:00.000 |  | 77777 | 0 | 0 | 0 | 0 | 0 | 0 | FALSE | FALSE | ? |  | 0 | 0 | 2025/10/22 17:47:30.096 | GUP-34042-051 |  |  | 73464 | RIOOLN | 72 | 149 | 317 | 5.000 i.e. - 9.999 i.e. | 92.88% |  | Kwadepoelstraat 45C-45D en 62-66A | Nieuw te definiëren projecten = DELTA-projecten (KENGETAL) | 67 | 0 | 6 | 67 | 0 | 6 | 2314 | [8 empty] | Nieuw te definiëren projecten = DELTA-projecten (KENGETAL) | 67 | 0 | 67 | 6 | 67 | 0 | 6
| 012-483 | S_000004540868 | Zwevegem | ZWE | AQF | gepland |  | ZWE | 012 | 012_VMM | schema | onbekend | r_streng | vuil | ONB_VMM | grav | onbekend | inz | P_000003644972 | P_000003971024 | S_000003486540 | 2045/01/01 00:00:00.000 |  | 77777 | 0 | 0 | 0 | 0 | 0 | 0 | FALSE | FALSE | ? |  | 0 | 0 | 2025/10/22 17:47:30.096 | GUP-34042-051 |  |  | 73465 | RIOOLN | 56 | 149 | 317 | 5.000 i.e. - 9.999 i.e. | 92.88% |  | Kwadepoelstraat 47 | Niet van toepassing | [6 empty] | 2313 |  | Nieuw te definiëren projecten = DELTA-projecten (KENGETAL) | 60 | 0 | 1 | 135 | 0 | 3 | Nieuw te definiëren projecten = DELTA-projecten (KENGETAL) | 60 | 0 | 60 | 1 | 135 | 0 | 3
| 012-486 | S_000002370017 | Zwevegem | PRIVE | AQF | gepland |  | ZWE | 012 | 012_VMM | schema | onbekend | r_streng | vuil | ONB_VMM | grav | onbekend | inz | P_000003645208 | P_000003970778 | S_000002370017 | 2045/01/01 00:00:00.000 |  | 77777 | 0 | 0 | 0 | 0 | 0 | 0 | FALSE | FALSE | ? |  | 0 | 0 | 2025/10/22 17:47:30.096 | GUP-34042-051 |  |  | 73469 | RIOOLN | 112 | 112 | 317 | 5.000 i.e. - 9.999 i.e. | 92.88% |  | De woningen gelegen langs (delen van) de Oude Molenstraat, Molenhof, Beekstraat, Oude Bellegemstraat, Kwadepoelstraat, Elzenstraat en Meidoornstraat | [7 empty] | 937 | Zie 966 | Nieuw te definiëren projecten = DELTA-projecten (KENGETAL) | Idem | Idem | Idem | Idem | Idem | Idem | Nieuw te definiëren projecten = DELTA-projecten (KENGETAL) | Idem | Idem | 0 | Idem | Idem | Idem | Idem
Prio 1 | 012-486 | S_000002370638 | Zwevegem | ZWE | AQF | gepland |  | ZWE | 012 | 012_VMM | schema | onbekend | r_streng | vuil | ONB_VMM | grav | onbekend | inz | P_000003645012 | P_000003645024 | S_000002370638 | 2045/01/01 00:00:00.000 |  | 77777 | 0 | 0 | 0 | 0 | 0 | 0 | FALSE | FALSE | ? |  | 0 | 0 | 2025/10/22 17:47:30.096 | GUP-34042-051 |  |  | 73469 | RIOOLN | 128 | 134 | 317 | 5.000 i.e. - 9.999 i.e. | 92.88% |  | De woningen gelegen langs (delen van) de Oude Molenstraat, Molenhof, Beekstraat, Oude Bellegemstraat, Kwadepoelstraat, Elzenstraat en Meidoornstraat | Nieuw te definiëren projecten = DELTA-projecten (KENGETAL) | 134 | 400 | 6 | 134 | 0 | 6 | 966 | De woningen gelegen langs (delen van) de Oude Molenstraat, Molenhof, Beekstraat, Oude Bellegemstraat, Kwadepoelstraat, Elzenstraat en Meidoornstraat beschikken reeds grotendeels over bestaande riolering (behalve de achtergelegen woningen) maar lozen afwaarts nog richting de waterloop via de Beekstraat en de Kwadepoelstraat. Hier enkel verbindingsriolering ingerekend vanaf de lozingspunten richting Kwadepoelstraat 47 (groene cluster 012-483) | Nieuw te definiëren projecten = DELTA-projecten (KENGETAL) | 134 | 560 | 120 | 134 | 560 | 134 | Nieuw te definiëren projecten = DELTA-projecten (KENGETAL) | 134 | 560 | 694 | 120 | 134 | 560 | 134
| 012-486 | S_000003603204 | Zwevegem | PRIVE | AQF | gepland |  | ZWE | 012 | 012_VMM | schema | onbekend | r_streng | vuil | ONB_VMM | grav | onbekend | inz | P_000003645254 | P_000003971047 | S_000003486541 | 2045/01/01 00:00:00.000 |  | 77777 | 0 | 0 | 0 | 0 | 0 | 0 | FALSE | FALSE | ? |  | 0 | 0 | 2025/10/22 17:47:30.096 | GUP-34042-051 |  |  | 73469 | RIOOLN | 4 | 182 | 317 | 5.000 i.e. - 9.999 i.e. | 92.88% |  | De woningen gelegen langs (delen van) de Oude Molenstraat, Molenhof, Beekstraat, Oude Bellegemstraat, Kwadepoelstraat, Elzenstraat en Meidoornstraat | [7 empty] | 1441 | Zie 966 | Nieuw te definiëren projecten = DELTA-projecten (KENGETAL) | Idem | Idem | Idem | Idem | Idem | Idem | Nieuw te definiëren projecten = DELTA-projecten (KENGETAL) | Idem | Idem | 0 | Idem | Idem | Idem | Idem